## 單價分析表 (3)
臺北市政府工務局水利工程處
新增工項單價分析表
工程名稱：磺港溪再造C段護岸及步道整建工程(延壽橋至三合橋)
項次 | 項目及說明 | 單位 | 數量 | 單 價 | 複 價 | 備 註
1.1.25 | 餘土分類處理 | 日 | 1 | 20064.4 |  | 02323M00AC
1 | 開挖機，70~79KW，(作為破碎機用) | 時 | 8 | 1500 | 12000 | E000004407001
2 | 操作手，開挖機 | 時 | 8 | 375 | 3000 | L000005100001
3 | 小工 | 時 | 16 | 280 | 4480 | L000006100001
4 | 零星工料 | 式 | 1 | 584.4 | 584.4 | W0127110004
| ** 小計 ** | 日 | 1 |  | 20064.4
| ** 單價計 ** | 日 |  |  | 20064.4
項次 | 項目及說明 | 單位 | 數量 | 單 價 | 複 價 | 備 註
1.1.27 | 路線漆標線，12公尺以下道路及零星路段繪設 | M2 | 1 | 165.2223 |  | 02898120E2
1 | 產品，標線路線漆 | L | 0.09 | 324 | 29.16 | M02898A000A
2 | 標線，技術工 | 時 | 0.35 | 375 | 131.25 | L028985000001
3 | 零星工料 | 式 | 1 | 4.8123 | 4.8123 | W0127110004
| ** 小計 ** | M2 | 1 |  | 165.2223
| ** 單價計 ** | M2 |  |  | 165.2223
項次 | 項目及說明 | 單位 | 數量 | 單 價 | 複 價 | 備 註
1.3.41 | 鋼構吊裝 | KG | 10000 | 16.2122 |  | 055000A009
1 | 吊車，20T以上 | 時 | 40 | 3000 | 120000 | E000004400711
2 | 操作手，吊收機具 | 時 | 40 | 375 | 15000 | L000005100001
3 | 小工 | 時 | 80 | 280 | 22400 | L000006100001
4 | 零星工料 | 式 | 1 | 4722 | 4722 | W0127110004
| ** 小計 ** | KG | 10000 |  | 162122
| ** 單價計 ** | KG |  |  | 16.2122
項次 | 項目及說明 | 單位 | 數量 | 單 價 | 複 價 | 備 註
1.4.22 | 砌排石工，混凝土砌石(卵石均厚70cm) | M2 | 1 | 3458.3875 |  | 0238632202b #卵石，厚70cm
1 | 結構用混凝土，預拌，140kgf/cm2 | M3 | 0.06 | 3115.13 | 186.9078 | 0331023003 分析表20
2 | 產品，砌排石工，(卵石，均厚70cm，未含勾縫) | L.M3 | 0.7 | 2300 | 1610 | M023860140A1
3 | 技術工，砌石 | 時 | 0.8 | 375 | 300 | L000005000011
4 | 小工 | 時 | 1.44 | 280 | 403.2 | L000006100001
5 | 砌排石工，水泥砂漿表面勾縫，1：3 | M2 | 1 | 327.55 | 327.55 | 02386PWDA1302 分析表282
6 | 產品，硬質聚氯乙烯塑膠管(A管薄管)，洩水孔用 | 式 | 1 | 30 | 30 | M1510710000B4
7 | 塊石搬運 | L.M3 | 1 | 500 | 500 | 00006701000
8 | 零星工料 | 式 | 1 | 100.7297 | 100.7297 | W0127110004
| ** 小計 ** | M2 | 1 |  | 3458.3875
| ** 單價計 ** | M2 |  |  | 3458.3875
項次 | 項目及說明 | 單位 | 數量 | 單 價 | 複 價 | 備 註
1.4.23 | 預力混凝土基樁，D=600mm，(打樁，含樁，空打及PC版樁隱蔽障礙物清除處理) | M | 10 | 5734.0515 |  | 新增工項 0245760011a
1 | 產品，預力混凝土基樁，D=600mm，B種 | M | 10 | 4551.62 | 45516.2 | M0245762001 | 新增工項
2 | 基樁吊運費用 | 式 | 1 | 130 | 130 | E093106230001 | 新增工項
3 | 鑽掘機 | 時 | 1.5 | 1779.72 | 2669.58 | E3571X0BAA1 | 新增工項
4 | 操作手，迴轉鑽井機 | 時 | 1.5 | 375 | 562.5 | L0000051000R1 | 原契約工項
5 | 打樁機械，(2.0~2.9t) | 時 | 1.35 | 1200 | 1620 | E00000PWD10H1001 | 原契約工項
6 | 移動式起重機，10~19t | 時 | 1.35 | 1365 | 1842.75 | E000008b10001 | 原契約工項
7 | 領班 | 時 | 1.35 | 437.5 | 590.625 | L000004000001n | 原契約工項
8 | 操作手，打樁設備 | 時 | 1.35 | 375 | 506.25 | L0000051000C1 | 原契約工項
9 | 操作手，移動式起重機 | 時 | 1.35 | 375 | 506.25 | L000005100041 | 原契約工項
10 | 金屬建材架構工，鋼索絞結工 | 時 | 1.35 | 375 | 506.25 | L000005c00011 | 原契約工項
11 | 普通工 | 時 | 4 | 280 | 1120 | L000006100001 | 原契約工項
12 | 預力混凝土基樁，D=600mm，樁頭處理(含無收縮混凝土、鋼筋、吊模及與基礎之接樁處理) | 式 | 1 | 100 | 100 | 0245760044 | 新增工項
13 | 零星工料 | 式 | 1 | 1670.11 | 1670.11 | W0127110004
| ** 小計 ** | M | 10 |  | 57340.515
| ** 單價計 ** | M |  |  | 5734.0515
項次 | 項目及說明 | 單位 | 數量 | 單 價 | 複 價 | 備 註
1.4.24 | 結構用混凝土，預拌，280kgf/cm2 | M3 | 1 | 3849.728 |  | 0331027203
1 | 產品，預拌混凝土材料費，280kgf/cm2，第2型水泥 | M3 | 1 | 3350 | 3350 | M0305046203
2 | 混凝土作業工，澆置 | 時 | 0.32 | 375 | 120 | L000006900021
3 | 小工 | 時 | 0.72 | 280 | 201.6 | L000006100001
4 | 混凝土振動器 | 式 | 1 | 13 | 13 | E000003100004
5 | 混凝土養護 | 式 | 1 | 13 | 13 | 0339000004
6 | 混凝土輸送設備 | 式 | 1 | 40 | 40 | E3532PWDX60104
7 | 零星工料 | 式 | 1 | 112.128 | 112.128 | W0127110004
| ** 小計 ** | M3 | 1 |  | 3849.728
| ** 單價計 ** | M3 |  |  | 3849.728
項次 | 項目及說明 | 單位 | 數量 | 單 價 | 複 價 | 備 註
1.4.25 | 混凝土植草磚 | M2 | 1 | 695.2989 |  | 02323F00AA
1 | 產品，混凝土植草磚 | M2 | 1 | 440 | 440 | M0422200002
2 | 水泥砂漿，1:3 | M3 | 0.05 | 3733.75 | 186.6875 | 0406130003
3 | 植草，草種噴植，混合草種，養護 | M2 | 0.3 | 43.78 | 13.134 | 0292012C02
4 | 種植費，客土施放 | C.M3 | 0.05 | 704.52 | 35.226 | 293100002
5 | 零星工料 | 式 | 1 | 20.2514 | 20.2514 | W0127110004
| ** 小計 ** | M2 | 1 |  | 695.2989
| ** 單價計 ** | M2 |  |  | 695.2989
項次 | 項目及說明 | 單位 | 數量 | 單 價 | 複 價 | 備 註
1.5.18 | (免拆模板，鋼質)，厚6mm鋼模 | M2 | 1 | 1861.416 |  | 03110700k2
1 | 產品，金屬材料，鋼料，加強支撐鋼材 | 式 | 1 | 60 | 60 | M05060CC004
2 | 產品，鋼板及其他鋼料 | KG | 47.1 | 32 | 1507.2 | M05500F009
3 | 裁切加工電銲(含安裝) | 式 | 1 | 240 | 240 | 05060#A004
4 | 零星工料 | 式 | 1 | 54.216 | 54.216 | W0127110004
| ** 小計 ** | M2 | 1 |  | 1861.416
| ** 單價計 ** | M2 |  |  | 1861.416
項次 | 項目及說明 | 單位 | 數量 | 單 價 | 複 價 | 備 註
1.6.16 | (免拆模板，鋼質)，厚3mm鋼模 | M2 | 1 | 868.908 |  | 03110700h2
1 | 產品，金屬材料，鋼料，加強支撐鋼材 | 式 | 1 | 30 | 30 | M05060CC004
2 | 產品，鋼板及其他鋼料 | KG | 23.55 | 32 | 753.6 | M05500F009
3 | 裁切加工電銲(含安裝) | 式 | 1 | 60 | 60 | 05060#A004
4 | 零星工料 | 式 | 1 | 25.308 | 25.308 | W0127110004
| ** 小計 ** | M2 | 1 |  | 868.908
| ** 單價計 ** | M2 |  |  | 868.908
項次 | 項目及說明 | 單位 | 數量 | 單 價 | 複 價 | 備 註
2.10 | 臨時構台便橋 | M2 | 100 | 11557.4899 |  | 13801A0002m
1 | 臨時擋土支撐工法，中間支撐 | M | 108 | 3090 | 333720 | 處內單價
2 | 產品，支撐工法，H型鋼 | M月 | 88 | 1250 | 110000 |  |  | 1250
3 | 支撐工法，H型鋼，裝拆(含螺栓配件) | M | 88 | 1650 | 145200
4 | 覆工版，裝拆 | M2 | 100 | 1250 | 125000
5 | 覆工版租金 | M2月 | 100 | 1580 | 158000 |  |  | 1580
6 | 吊放吊物，吊車(20t以上) | 時 | 64 | 3908.85 | 250166.4 | 處內單價
7 | 零星工料 | 式 | 1 | 33662.592 | 33662.592 |  |  | 33662.592
| ** 小計 ** | M2 | 100 |  | 1155748.992
| ** 單價計 ** | M2 |  |  | 11557.4899
項次 | 項目及說明 | 單位 | 數量 | 單 價 | 複 價 | 備 註
5.12 | 型鋼護欄，含警示燈 | M | 40 | 293.7374 |  | 01556H1001
1 | 結構鋼，熱軋型鋼，H型鋼，(H250xB250mm，t1=9mm，t2=14mm) | M | 4 | 1877.21 | 7508.84 | 0512018181
2 | 鋼管（∮113.9mm） | M | 2.15 | 194.25 | 417.6375 | 05500PWD50C03
3 | 結構鋼，熱軋型鋼，輕量型鋼 | M | 8 | 65.1 | 520.8 | 051201A001
4 | 加工組立（含焊接螺栓）、油漆及吊運組裝費 | 式 | 1 | 2960 | 2960 | 05500PWD00004
5 | 零星工料 | 式 | 1 | 342.2183 | 342.2183 | W0127110004
| ** 小計 ** | M | 40 |  | 11749.4958
| ** 單價計 ** | M |  |  | 293.7374

## 變更對照項目詳細表
臺北市政府工務局水利工程處
變更項目對照詳細表
[11 empty] | 日期： | 2024-12-31 09:08
原契約分為 10 部分 本次變更 0 部分原有 424 項 | [9 empty] | 訂約總價 |  | 324912089
前經 1 次變更設計，計新增 10 項，減少 0 項，變更 10 項，變更後合計 434 項 | [9 empty] | 第4次變更後總價(綜簽) |  | 380487641.1281
本次變更設計，計新增 0 項，減少 0 項，變更 0 項，變更後合計 434 項 | [9 empty] | 本次變更後總價 |  | 383980039.6619 |  | 3492398.5338
項次 | 項目名稱 | 單位 | 四 變 數 量 | 變更後 數 量 | 增 減 數 量 | 契 約 單 價 | 新 增 單 價 | 新 增 單 價 | 原 訂 合 價 | 變更後 合價 | 追加 | 追減 | 備註 | 變更依據 | 數量計算式 | 變更原因 | 有沒有找到紀錄 | 分類
壹 | 發包工程費 | 式 | 1 |  |  | 361528714 |  |  | 365478534 | 383980039.6619 | 18501505.6619
一 | 工程費 | 式 | 1 |  |  | 275489625 |  |  | 290445482.1518 | 291818295.4028 | 1754816.4703 | -382003.2193
(一) | 整備工程 | 式 | 1 |  |  | 90501931.3844 |  |  | 90501931.3844 | 92643798.6381 | 2432892.0217 | -291024.768
1 | 機械拆除，瀝青混凝土，未含運費 | M3 | 544.66 | 525.96 | -18.7 | 193.12 |  |  | 105184.7392 | 101573.3952 | -3611.344
2 | 機械拆除，鋼筋混凝土，未含運費 | M3 | 7089.42 | 7029.4502 | -59.9698 | 1046.22 |  |  | 7417092.9924 | 7354351.3882 | -62741.6042
3 | 盤踞切割 | M | 4616 | 4615.0765 | -0.9235 | 6200 |  |  | 28619200 | 28613474.3 | -5725.7 |  | #磺港路橋2993.02m、共月橋505.61m、三合橋1117.33
4 | 基地及路幅開挖，未含運費，(機械挖，0.7～0.79m3開挖機) | B.M3 | 31759 | 32863 | 1104 | 48.28 |  |  | 1533324.52 | 1586625.64 | 53301.12 |  |  |  | 詳挖填方數量表
5 | 瀝青混凝土面層刨除，刨除料運費 | M3 | 731.44 | 735.538 | 4.098 | 599.75 |  |  | 438681.14 | 441138.9155 | 2457.7755
6 | 利用填方，含夯實 | M3 | 7519 | 4737.8 | -2781.2 | 104.64 |  |  | 786788.16 | 495763.392 |  | -291024.768
7 | 餘方遠運處理(台北港) | B.M3 | 22595 | 28125.2 | 5530.2 | 1027.43 |  |  | 23214780.85 | 28896674.236 | 5681893.386 |  | 僅含運費(運距約<20K)(土方管理費檢據核銷) |  |  |  | 沒紀錄 | 現場需求
8 | 餘方自行處理(房屋廢方，含水土保持) | M3 | 6730.42 | 6730.42 | 0 | 1085.04 |  |  | 7302774.9168 | 7302774.9168 | 0
9 | 瀝青混凝土面層刨除，厚5cm，刨除機1.2m寬，含瀝青鋪面打毛(未含運費) | M2 | 3735.5 | 2160 | -1575.5 | 30.45 |  |  | 113745.975 | 65772 | -47973.975 |  | #含瀝青鋪面打毛
10 | 瀝青混凝土面層刨除，厚10cm，刨除機2.2m寬，未含運費 | M2 | 10205 | 7540.34 | -2664.66 | 28.48 |  |  | 290638.4 | 214748.8832 | -75889.5168
11 | 切割瀝青混凝土或無筋混凝土，5cm≦切割深度＜10cm | M | 142.6 | 1284.7 | 1142.1 | 65.4 |  |  | 9326.04 | 84019.38 | 74693.34
12 | 清除及掘除，雜草雜木，含垃圾撿除，人工割 | M2 | 8459.3 | 8305.2 | -154.1 | 20.19 |  |  | 170793.267 | 167681.988 | -3111.279
13 | 垃圾及廢棄物(以體積計)清運 | M3 | 1268.9 | 108 | -1160.9 | 2492.81 |  |  | 3163126.609 | 269223.48 | -2893903.129 |  | #
14 | 節塊吊放 | 次 | 659 | 108 | -551 | 521.18 |  |  | 343457.62 | 56287.44 | -287170.18 |  | #磺港路橋、共月橋、三合橋
15 | 機械拆除，工地雜項拆除清理，欄杆，含運費 | M | 253.3 | 253 | -0.3 | 289.69 |  |  | 73378.477 | 73291.57 | -86.907
16 | 既有路燈拆除繳回 | 盞 | 80 | 80 | 0 | 3311.45 |  |  | 264916 | 264916 | 0 |  | #料繳回，含運費。
17 | 土方運送(百齡抽水站) | 趟 | 1278 | 1278 | 0 | 3082.28 |  |  | 3939153.84 | 3939153.84 | 0
18 | 座椅拆除繳回 | 座 | 30 | 30 | 0 | 1200 |  |  | 36000 | 36000 | 0 |  | #料繳回，含運費。
19 | 解說牌拆除 | 座 | 12 | 12 | 0 | 3000 |  |  | 36000 | 36000 | 0 |  | #料繳回，含運費。
20 | 自行車架拆除 | 座 | 20 | 20 | 0 | 3000 |  |  | 60000 | 60000 | 0 |  | #料繳回，含運費。
21 | 交通牌誌拆除 | 座 | 19 | 19 | 0 | 3000 |  |  | 57000 | 57000 | 0 |  | #料繳回，含運費。
22 | 既有水利設施拆除及運送 | 式 | 1 | 1 | 0 | 400000 |  |  | 400000 | 400000 | 0 |  | 抽水設施、水閘門
23 | 交通維持，道路管制人員，日間(06-22時)，義交 | 時 | 30800 | 30800 | 0 | 280 |  |  | 8624000 | 8624000 | 0 |  | [人力工項不打折]日間7時-18時
24 | 表土清除，堆置，及回填費，t=30cm | M2 | 2405 | 2405.05 | 0.05 | 70.23 |  |  | 168903.15 | 168906.6615 | 3.5115 |  | 百齡暫置場整地需求
26 | 餘土分類處理 | 日 | 150 | 150 | 0 | 20000 |  |  | 3000000 | 3000000 | 0 |  | 新增工項 02323M00AC
27 | 路線漆標線，12公尺以下道路及零星路段繪設 | M2 | 138.05 | 138.053 | 0.003 | 165.22 |  |  | 22808.621 | 22809.1167 | 0.49566 |  | 新增工項02898120E2
28 | 餘方近運1km小搬運 | B.M3 | 2000 | 2007 | 7 | 100 |  |  | 200000 | 200700 | 700 |  | 新增工項02323M00AA
29 | 細整地 | M2 | 3324.02 | 3325.7 | 1.68 | 33.35 |  |  | 110856.067 | 110912.095 | 56.028 |  | 新增工項 0223160P02
(二) | 土建景觀工程 | 式 |  |  |  | 42752872.3191 |  |  | 42752872.3191 | 41028603.422 | -1724268.8971 | 0
1 | 構造物回填，回填及夯實(實際) | C.M3 | 2347.79 | 2347.7873 | -0.002689 | 320.74 |  |  | 753030.1646 | 753029.3021 | -0.86247
2 | 構造物回填，回填及夯實，人工夯實 | C.M3 | 755.76 | 742.901 | -12.859 | 346.08 |  |  | 261553.4208 | 257103.1916 | -4450.2292
3 | 鋼筋，SD280W | KG | 37233.48 | 29975.4424 | -7258.0376 | 36.4 |  |  | 1355298.672 | 1091106.1036 | -264192.5684 |  | 本項納入(鋼筋)物價指數調整
4 | 結構用混凝土，預拌，140kgf/cm2 | M3 | 294.98 | 142.2487 | -152.7313 | 3115.13 |  |  | 918901.0474 | 443123.333 | -475777.7144
5 | 結構用混凝土，預拌，210kgf/cm2 | M3 | 846.68 | 1069.5952 | 222.9152 | 3321.13 |  |  | 2811934.3484 | 3552264.7165 | 740330.3681
6 | 普通模板，丙種 | M2 | 2387.33 | 2612.5814 | 225.2514 | 533.64 |  |  | 1273974.7812 | 1394177.9495 | 120203.1683 |  | U型構，集水井，排水箱涵等。本項納入(普通模板)物價指數調整
7 | 清水模板，鋼模 | M2 | 1362.2 | 1452.3254 | 90.1254 | 1299.89 |  |  | 1770710.158 | 1887863.2642 | 117153.1062 |  | 本項納入「金屬製品類」物價指數調整
8 | 鍍鋅鋼料 | KG | 4781.56 | 6327.49 | 1545.93 | 60 |  |  | 286893.6 | 379649.4 | 92755.8 |  | #本項納入「金屬製品類」物價指數調整 |  | 12241.35 | 欄杆ABD重量、三合橋欄杆
9 | 金屬材料，鋼料，裁切加工銲製(工廠加工) | KG | 4781.56 | 6327.49 | 1545.93 | 31.9 |  |  | 152531.764 | 201846.931 | 49315.167 |  |  |  | 12241.35 | 欄杆ABD重量、三合橋欄杆
10 | 結構用鋼材，銲接結構用軋鋼料，SM400B鋼構工程及製作、組立工程(含加勁板、續接板、螺絲、螺栓、螺帽等) | KG | 2300.86 | 2300.8638 | 0.003845 | 107.31 |  |  | 246905.2866 | 246905.6992 | 0.41261 |  | #本項納入「金屬製品類」物價指數調整 |  | 2300.86
11 | 透水磚紙模地坪 | M2 | 5207.01 | 4441.06 | -765.95 | 2964 |  |  | 15433577.64 | 13163301.84 | -2270275.8 |  |  |  | 5207.01
12 | 梯形磚鋪面，149.5x(30,20)x8cmTH | M2 | 693.8 | 693.7 | -0.1 | 3961.57 |  |  | 2748537.266 | 2748141.109 | -396.157 |  |  |  | 693.8
13 | 石材鋪面 | M2 | 375.23 | 369 | -6.23 | 3965.81 |  |  | 1488090.8863 | 1463383.89 | -24706.9963 |  |  |  | 375.23
14 | 露骨材地坪 | M2 | 34.8 | 33.54 | -1.26 | 773.88 |  |  | 26931.024 | 25955.9352 | -975.0888 |  |  |  | 34.8
15 | PC地坪 | M2 | 11.98 | 11.98 | 0 | 948.4 |  |  | 11361.832 | 11361.832 | 0 |  |  |  | 11.98
16 | 瀝青混凝土鋪面 | M2 | 141.26 | 142.26 | 1 | 6163.46 |  |  | 870650.3596 | 876813.8196 | 6163.46 |  |  |  | 141.26
17 | 格柵鋪面A | 座 | 1 | 1 | 0 | 169519.61 |  |  | 169519.61 | 169519.61 | 0 |  |  |  | 1
18 | 木棧道A | 座 | 1 | 1 | 0 | 350211.64 |  |  | 350211.64 | 350211.64 | 0 |  |  |  | 1
19 | 木棧道B | 座 | 1 | 1 | 0 | 309726.87 |  |  | 309726.87 | 309726.87 | 0 |  |  |  | 1
20 | 混凝土板地坪 | 個 | 19 | 19 | 0 | 1134.56 |  |  | 21556.64 | 21556.64 | 0 |  | # |  | 19
21 | 細石子鋪面 | C.M3 | 179.11 | 179.1 | -0.01 | 145.21 |  |  | 26008.5631 | 26007.111 | -1.4521 |  |  |  | 179.11
22 | 鋼板收邊A型 | M | 789.8 | 788.67 | -1.13 | 2755.97 |  |  | 2176665.106 | 2173550.8599 | -3114.2461 |  | # |  | 789.8
23 | 鋼板收邊B型 | M | 31.3 | 31.3 | 0 | 576.8 |  |  | 18053.84 | 18053.84 | 0 |  | # |  | 31.3
24 | 界石收邊 | M | 360.35 | 360.35 | 0 | 615.34 |  |  | 221737.769 | 221737.769 | 0 |  |  |  | 360.35
25 | 緣石收邊 | M | 691.14 | 691.14 | 0 | 685.3 |  |  | 473638.242 | 473638.242 | 0 |  | # |  | 691.14
26 | 道路緣石收邊 | M | 890.62 | 935.72 | 45.1 | 699.72 |  |  | 623184.6264 | 654741.9984 | 31557.372 |  | # |  | 890.62
27 | 道路緣石斜坡式 | M | 85.77 | 85.77 | 0 | 1199.33 |  |  | 102866.5341 | 102866.5341 | 0 |  | # |  | 85.77
28 | 場鑄道路緣石 | M | 187.82 | 187.82 | 0 | 57.68 |  |  | 10833.4576 | 10833.4576 | 0 |  | # |  | 187.82
29 | 伸縮縫 | M | 18.81 | 18.81 | 0 | 138.84 |  |  | 2611.5804 | 2611.5804 | 0 |  |  |  | 18.81
30 | 警示帶定位磚 | M2 | 20.48 | 20.48 | 0 | 2145.42 |  |  | 43938.2016 | 43938.2016 | 0 |  | # |  | 20.48
31 | 座台A | M | 354.7 | 353.22 | -1.48 | 511.4 |  |  | 181393.58 | 180636.708 | -756.872 |  |  |  | 354.7
32 | 座台B | M | 44.7 | 44.66 | -0.04 | 578.86 |  |  | 25875.042 | 25851.8876 | -23.1544 |  |  |  | 44.7
33 | 座台C | M | 31 | 31 | 0 | 723.06 |  |  | 22414.86 | 22414.86 | 0 |  |  |  | 31
34 | 座台D | M | 18.1 | 18.02 | -0.08 | 829.15 |  |  | 15007.615 | 14941.283 | -66.332 |  |  |  | 18.1
35 | 座台E | M | 180.4 | 180.4 | 0 | 443.93 |  |  | 80084.972 | 80084.972 | 0 |  |  |  | 180.4
36 | 座台F | M | 25.6 | 25.6 | 0 | 578.86 |  |  | 14818.816 | 14818.816 | 0 |  |  |  | 25.6
37 | 座椅A | 座 | 7 | 7 | 0 | 17307.09 |  |  | 121149.63 | 121149.63 | 0 |  |  |  | 7
38 | 座椅B | M | 7.8 | 7.8 | 0 | 443.93 |  |  | 3462.654 | 3462.654 | 0 |  | # |  | 7.8
39 | 座椅C | 座 | 2 | 2 | 0 | 13705.7 |  |  | 27411.4 | 27411.4 | 0 |  |  |  | 2
40 | 座椅D | 座 | 3 | 3 | 0 | 25126.95 |  |  | 75380.85 | 75380.85 | 0 |  |  |  | 3
41 | 草地座階 | M | 18 | 18 | 0 | 2901.57 |  |  | 52228.26 | 52228.26 | 0 |  | # |  | 18
42 | 擋牆a’型 | M | 17.1 | 33.5 | 16.4 | 1762.96 |  |  | 30146.616 | 59059.16 | 28912.544 |  |  |  | 17.1
43 | 擋牆b’型 | M | 77.4 | 85.7 | 8.3 | 1224.3 |  |  | 94760.82 | 104922.51 | 10161.69 |  |  |  | 77.4
44 | 擋牆c’型 | M | 32.5 | 32.5 | 0 | 1148.7 |  |  | 37332.75 | 37332.75 | 0 |  |  |  | 32.5
45 | 樓梯A | 座 | 1 | 1 | 0 | 19780.17 |  |  | 19780.17 | 19780.17 | 0 |  |  |  | 1
46 | 樓梯B | 座 | 1 | 1 | 0 | 1218.03 |  |  | 1218.03 | 1218.03 | 0 |  |  |  | 1
47 | 樓梯C | 座 | 1 | 1 | 0 | 3110.7 |  |  | 3110.7 | 3110.7 | 0 |  |  |  | 1
48 | 樓梯D | 座 | 1 | 1 | 0 | 1251.1 |  |  | 1251.1 | 1251.1 | 0 |  | # |  | 1
49 | 樓梯F | 座 | 1 | 1 | 0 | 9500.58 |  |  | 9500.58 | 9500.58 | 0 |  |  |  | 1
50 | 樓梯I | 座 | 1 | 1 | 0 | 3871.43 |  |  | 3871.43 | 3871.43 | 0 |  |  |  | 1
51 | 樓梯L | 座 | 1 | 1 | 0 | 25380.34 |  |  | 25380.34 | 25380.34 | 0 |  |  |  | 1
52 | 欄杆A | M | 13.9 | 39.8 | 25.9 | 1285.31 |  |  | 17865.809 | 51155.338 | 33289.529 |  |  |  | 52.9 | 三合橋橋面欄杆
53 | 欄杆B | M | 94.15 | 106.1 | 11.95 | 1976.06 |  |  | 186046.049 | 209659.966 | 23613.917
54 | 欄杆D | M | 13.5 | 13.5 | 0 | 1889.54 |  |  | 25508.79 | 25508.79 | 0
55 | 護欄a | M | 13.7 | 27.4 | 13.7 | 1778.66 |  |  | 24367.642 | 48735.284 | 24367.642
56 | 護欄b | M | 17.92 | 39.8 | 21.88 | 2939.14 |  |  | 52669.3888 | 116977.772 | 64308.3832
57 | 地圖牌 | 座 | 1 | 1 | 0 | 23030.8 |  |  | 23030.8 | 23030.8 | 0 |  | #
58 | 全區導覽牌 | 座 | 2 | 2 | 0 | 18605.92 |  |  | 37211.84 | 37211.84 | 0 |  | #
59 | 公園自治條例 | 座 | 1 | 1 | 0 | 18605.92 |  |  | 18605.92 | 18605.92 | 0
60 | 方向指示牌 | 座 | 3 | 3 | 0 | 11655.48 |  |  | 34966.44 | 34966.44 | 0
61 | 水位警示設施 | 座 | 4 | 4 | 0 | 25108.91 |  |  | 100435.64 | 100435.64 | 0
62 | 警示設施說明牌A | 座 | 5 | 5 | 0 | 22416.92 |  |  | 112084.6 | 112084.6 | 0
63 | 警示設施說明牌B | 座 | 1 | 1 | 0 | 21724.76 |  |  | 21724.76 | 21724.76 | 0
64 | 警示設施說明牌D | 座 | 2 | 2 | 0 | 17341.04 |  |  | 34682.08 | 34682.08 | 0
65 | 警示設施說明牌E | 座 | 1 | 1 | 0 | 17341.04 |  |  | 17341.04 | 17341.04 | 0
66 | 解說牌A | 座 | 6 | 6 | 0 | 17341.04 |  |  | 104046.24 | 104046.24 | 0
67 | 解說牌B | 座 | 2 | 2 | 0 | 17497.64 |  |  | 34995.28 | 34995.28 | 0
68 | 解說牌C | 座 | 2 | 2 | 0 | 1501.74 |  |  | 3003.48 | 3003.48 | 0
69 | 解說牌D | 座 | 1 | 1 | 0 | 994.98 |  |  | 994.98 | 994.98 | 0
70 | 高程控制牌 | 座 | 12 | 12 | 0 | 331.66 |  |  | 3979.92 | 3979.92 | 0
71 | 高程控制樁A | 座 | 2 | 2 | 0 | 1096.44 |  |  | 2192.88 | 2192.88 | 0
72 | 高程控制樁B | 座 | 4 | 4 | 0 | 952.24 |  |  | 3808.96 | 3808.96 | 0
73 | 標線，熱處理聚酯，反光，厚2mm，黏層劑(底漆)，第Ⅱ型 | M2 | 773.78 | 740.194 | -33.586 | 647.7 |  |  | 501177.306 | 479423.6538 | -21753.6522 |  |  |  | 詳計算式 |  |  | 1.機關需求 2.機關需求(算臨時標線？)
74 | 垃圾筒 | 組 | 2 | 2 | 0 | 10413.3 |  |  | 20826.6 | 20826.6 | 0 |  | #
75 | 斜坡道 | 座 | 1 | 1 | 0 | 101421.35 |  |  | 101421.35 | 101421.35 | 0
76 | 巢箱 | 組 | 3 | 3 | 0 | 4575.26 |  |  | 13725.78 | 13725.78 | 0 |  | #含安裝
77 | 洗手(腳)池 | 座 | 1 | 1 | 0 | 12634.43 |  |  | 12634.43 | 12634.43 | 0 |  | #含水龍頭
78 | 自然景石 | T | 63.68 | 63.68 | 0 | 15300 |  |  | 974304 | 974304 | 0 |  | #含結構、吊運
79 | 陰井 | 座 | 62 | 62 | 0 | 4498.58 |  |  | 278911.96 | 278911.96 | 0
80 | PP陰井 | 座 | 15 | 15 | 0 | 3353.68 |  |  | 50305.2 | 50305.2 | 0
81 | 截水溝A型 | M | 13 | 13 | 0 | 9874.4 |  |  | 128367.2 | 128367.2 | 0
82 | 截水溝B型 | M | 41.7 | 41.7 | 0 | 6554.37 |  |  | 273317.229 | 273317.229 | 0
83 | 截水溝C型 | M | 1.3 | 1.3 | 0 | 8390.73 |  |  | 10907.949 | 10907.949 | 0
84 | 草溝+∮4" HDPE透水管 | M | 122.3 | 122.3 | 0 | 671.99 |  |  | 82184.377 | 82184.377 | 0 |  | #
85 | 草溝+∮6" HDPE透水管 | M | 101.01 | 101.1 | 0.09 | 935.67 |  |  | 94512.0267 | 94596.237 | 84.2103 |  | #
86 | ∮3"HDPE透水管 | M | 489 | 489 | 0 | 658.31 |  |  | 321913.59 | 321913.59 | 0
87 | ∮4"HDPE透水管 | M | 216 | 216 | 0 | 730.41 |  |  | 157768.56 | 157768.56 | 0
88 | ∮2"PVC排水管埋設 | M | 45.16 | 45.16 | 0 | 406.4 |  |  | 18353.024 | 18353.024 | 0
89 | ∮4"PVC排水管埋設 | M | 116.8 | 116.8 | 0 | 457.9 |  |  | 53482.72 | 53482.72 | 0 |  | #
90 | ∮4B(厚管)"PVC排水管埋設 | M | 25.8 | 25.8 | 0 | 499.1 |  |  | 12876.78 | 12876.78 | 0 |  | #
91 | ∮6"PVC排水管埋設 | M | 53.89 | 53.9 | 0.01 | 545.85 |  |  | 29415.8565 | 29421.315 | 5.4585 |  | #
92 | ∮8"PVC排水管埋設 | M | 21 | 21 | 0 | 644.09 |  |  | 13525.89 | 13525.89 | 0 |  | #
93 | 淺溝 | M | 275.6 | 275.6 | 0 | 7340.41 |  |  | 2023016.996 | 2023016.996 | 0 |  | 本項納入「金屬製品類」物價指數調整
94 | 雨水回收槽 | 座 | 1 | 1 | 0 | 913345.81 |  |  | 913345.81 | 913345.81 | 0 |  | #
| 噴花地坪 | m2 | 0 | 103.844 | 103.844
| 鋼筋，植筋，D13mm，鑽孔(含空氣槍清孔)及化學藥劑 | 支 | 0 | 660 | 660
| 人工打石 | m2 | 0 | 293.25 | 293.25
| 透水地坪B(無紙模) | m2 | 0 | 909.2 | 909.2
(三) | 橋梁工程 | 式 |  |  |  | 61896290.4475 |  |  | 61896290.4475 | 61914215.9611 | 108903.9649 | -90978.4513
1 | 構造物回填，回填及夯實(實際) | C.M3 | 274.45 | 270.851 | -3.599 | 320.74 |  |  | 88027.093 | 86872.7497 | -1154.3433
2 | 結構用混凝土，預拌，140kgf/cm2 | M3 | 44.22 | 36.316 | -7.904 | 3115.13 |  |  | 137751.0486 | 113129.0611 | -24621.9875
3 | 結構用混凝土，預拌，210kgf/cm2 | M3 | 95.97 | 86.51 | -9.46 | 3321.13 |  |  | 318728.8461 | 287310.9563 | -31417.8898
4 | 結構用混凝土，預拌，280kgf/cm2 | M3 | 720.06 | 709.0467 | -11.0133 | 3643.73 |  |  | 2623704.2238 | 2583574.6329 |  | -40129.5909 |  |  | 詳計算式
5 | 鋼筋，SD280W | KG | 4788.77 | 12591.6597 | 7802.8897 | 36.4 |  |  | 174311.228 | 458336.4138 | 284025.1858 |  | 本項納入(鋼筋)物價指數調整
6 | 鋼筋，SD420W | KG | 205535.32 | 204221.7354 | -1313.5846 | 38.71 |  |  | 7956272.2372 | 7905423.3768 |  | -50848.8604 | 本項納入(鋼筋)物價指數調整 | [5 empty] | -132894.32
7 | 清水模板，甲種 | M2 | 351.34 | 359.746 | 8.406 | 1154.98 |  |  | 405790.6732 | 415499.4351 | 9708.7619 |  | 橋面。本項納入(清水木模)物價指數調整 |  | 詳計算式
8 | 清水模板，乙種 | M2 | 574.89 | 574.892 | 0.002 | 982.98 |  |  | 565105.3722 | 565107.3382 | 1.966 |  | 場鑄結構混凝土用模板，(乙種，擋土牆，橋台，車行箱涵等)。本項納入(清水木模)物價指數調整 |  | 詳計算式
9 | 普通模板，乙種 | M2 | 168.48 | 138 | -30.48 | 804.79 |  |  | 135591.0192 | 111061.02 | -24529.9992 |  | 擋土牆，橋台，車行箱涵等。本項納入(普通模板)物價指數調整 |  | 詳計算式
10 | 耐候鋼，A242 | kg | 12205 | 12365.7467 | 160.7467 | 75 |  |  | 915375 | 927431.004 | 12056.004
11 | 鍍鋅鋼料 | KG | 8317 | 8317.0076 | 0.0076175 | 60 |  |  | 499020 | 499020.457 | 0.45705 |  | #本項納入「金屬製品類」物價指數調整
12 | 金屬材料，鋼料，裁切加工銲製(工廠加工) | KG | 8317 | 8317.0076 | 0.0076175 | 31.9 |  |  | 265312.3 | 265312.543 | 0.243
13 | 不銹鋼料，SUS304，含加工安裝等 | KG | 1087 | 1087.0189 | 0.018934 | 278.1 |  |  | 302294.7 | 302299.9656 | 5.2656
14 | 金屬製品，氟碳烤漆(一底二度，厚度50μM以上) | M2 | 172 | 172 | 0 | 1400 |  |  | 240800 | 240800 | 0 |  | #
15 | 結構用鋼材，銲接結構用軋鋼料，SM400B鋼構工程及製作、組立工程(含加勁板、續接板、螺絲、螺栓、螺帽等) | KG | 154935.68 | 154935.98 | 0.3 | 107.31 |  |  | 16626147.8208 | 16626180.0138 | 32.193 |  | #本項納入「金屬製品類」物價指數調整
16 | 施工輔助設施，施工架，鋼管，框式 | M2 | 1140.16 | 1147.92 | 7.76 | 692.16 |  |  | 789173.1456 | 794544.3072 | 5371.1616 |  | 需符合中華民國國家標準4750
17 | 基地及路幅開挖，未含運費，(機械挖，0.7～0.79m3開挖機) | B.M3 | 527.59 | 527.586 | -0.004 | 48.28 |  |  | 25472.0452 | 25471.8521 | -0.19312
18 | 餘方自行處理(含水土保持)，總重15t傾卸貨車 | B.M3 | 0 | 0 | 0 | 721.06 |  |  | 0 | 0 |  | 0
19 | 放樣 | M2 | 32675 | 32675 | 0 | 28 |  |  | 914900 | 914900 | 0 |  | #
20 | 全套管式鑽掘混凝土基樁，D=1200mm | M | 744 | 744 | 0 | 19012.06 |  |  | 14144972.64 | 14144972.64 | 0 |  | 本項納入(鋼筋)物價指數調整
21 | 水泥混凝土鋪面，表面拉毛處理 | M2 | 136 | 124.31 | -11.69 | 373.1 |  |  | 50741.6 | 46380.061 | -4361.539
22 | 混凝土表面處理，晶化地坪，含分割縫 | M2 | 136 | 136 | 0 | 616.53 |  |  | 83848.08 | 83848.08 | 0
23 | 共月橋無障礙警示帶 | M2 | 3.6 | 0 | -3.6 | 2664.06 |  |  | 9590.616 | 0 | -9590.616
24 | 共月橋欄杆A，新設，L=130cm | M | 44 | 44 | 0 | 5183.22 |  |  | 228061.68 | 228061.68 | 0 |  | #
25 | 共月橋欄杆B，新設，H=110cm | M | 94.14 | 95.25 | 1.11 | 9392.57 |  |  | 884216.5398 | 894642.2925 | 10425.7527 |  | #
26 | 共月橋欄杆C，新設，H=110cm | M | 114 | 64.76 | -49.24 | 2388.57 |  |  | 272296.98 | 154683.7932 | -117613.1868 |  | #
27 | 共月橋耐候鋼板雷切焊接吊運組裝(t=6mm) | M | 44 | 44 | 0 | 80192.71 |  |  | 3528479.24 | 3528479.24 | 0 |  | #
28 | 共月橋耐候鋼包板6MM，260*100，橋內側，公園引道雙側 | M | 90 | 90 | 0 | 9257.13 |  |  | 833141.7 | 833141.7 | 0 |  | #
29 | 共月橋園內引道 | 座 | 1 | 1 | 0 | 58649 |  |  | 58649 | 58649 | 0 |  | #
30 | 共月橋人行道引道 | 座 | 1 | 1 | 0 | 107614.5 |  |  | 107614.5 | 107614.5 | 0 |  | #
31 | 共月橋樓梯A扶手 | M | 13.2 | 13.4 | 0.2 | 2809.33 |  |  | 37083.156 | 37645.022 | 561.866 |  | #
32 | 共月橋樓梯B扶手type A | M | 3 | 3 | 0 | 2433.89 |  |  | 7301.67 | 7301.67 | 0
33 | 共月橋樓梯B扶手type B | M | 6 | 6 | 0 | 2888.64 |  |  | 17331.84 | 17331.84 | 0
34 | 共月橋樓梯A耐候鋼板雷切焊接吊運組裝(t=8mm) | 式 | 1 | 1 | 0 | 430876.81 |  |  | 430876.81 | 430876.81 | 0 |  | #
35 | P1、P2橋墩造型混凝土牆 | 座 | 1 | 1 | 0 | 29563.21 |  |  | 29563.21 | 29563.21 | 0
36 | 共月橋 | 座 | 1 | 1 | 0 | 1061152.75 |  |  | 1061152.75 | 1061152.75 | 0
37 | 三合橋 | 座 | 1 | 1 | 0 | 2431046.88 |  |  | 2431046.88 | 2431046.88 | 0
38 | 透地雷達 | 式 | 1 | 1 | 0 | 87950.62 |  |  | 87950.62 | 87950.62 | 0
39 | 管線探測，鑽孔 | M | 24 | 24 | 0 | 4257.93 |  |  | 102190.32 | 102190.32 | 0 |  | 衛工幹管探測
40 | 地質鑽探 | 孔 | 1 | 1 | 0 | 200835.11 |  |  | 200835.11 | 200835.11 | 0
41 | 鋼構吊裝 | kg | 154935.68 | 154935.98 | 0.3 | 16.21 |  |  | 2511507.3728 | 2511512.2358 | 4.863 |  | 新增工項055000A009
42 | 金屬製品，防震拉條 | 組 | 18 | 18 | 0 | 79588.21 |  |  | 1432587.78 | 1432587.78 | 0 |  | 新增工項 05842A0018 | [6 empty] | (沅璟78700+偉寯81580+振華78500)/3=79594
43 | 金屬製品，防落裝置 | 組 | 3 | 3 | 0 | 120491.2 |  |  | 361473.6 | 361473.6 | 0 |  | 新增工項 05852A0018 |  | P5-1座、P1-2座 |  |  |  |  | (偉寯125000+振華116000)/2=120500
| 導線管2" 厚4mm，埋設 | M | 0 | 160.32 | 160.32 |  |  |  |  | 0 | 0 |  |  |  | 預留管4支
| 導線管3" 厚5.5mm，埋設 | M | 0 | 80.16 | 80.16 |  |  |  |  | 0 | 0 |  |  |  | 台智光2支
| 導線管4" 厚7mm，埋設 | 組 | 0 | 320.64 | 320.64 |  |  |  |  | 0 | 0 |  |  |  | 中華電信8支
| 導線管6" 厚9mm，埋設 | M | 0 | 320.64 | 320.64 |  |  |  |  | 0 | 0 |  |  |  | 台電8支
(四) | 河川工程 | 式 |  |  |  | 24713209.1791 |  |  | 24713209.1791 | 24713209.1791 | 0 | 0
1 | 結構用混凝土，預拌，140kgf/cm2 | M3 | 20 | 20 | 0 | 3115.13 |  |  | 62302.6 | 62302.6 | 0
2 | 結構用混凝土，預拌，210kgf/cm2 | M3 | 354 | 354 | 0 | 3321.13 |  |  | 1175680.02 | 1175680.02 |  | 0
3 | 結構用混凝土，預拌，280kgf/cm2 | M3 | 0 | 0 | 0 | 3643.73 |  |  | 0 | 0 | 0 | 0
4 | 結構用混凝土，泵送及澆注費 | M3 | 1900.8177 | 1900.8177 | 0 | 200 |  |  | 380163.55 | 380163.55 | 0 |  |  |  | 140+210+280二型+clsm
5 | 清水模板，乙種 | M2 | 1437.48 | 1437.48 | 0 | 982.98 |  |  | 1413014.0904 | 1413014.0904 | 0 |  | 場鑄結構混凝土用模板，(乙種，擋土牆，橋台，車行箱涵等)。本項納入(清水木模)物價指數調整 |  | 詳計算式
6 | 普通模板，乙種 | M2 | 685.45 | 685.45 | 0 | 804.79 |  |  | 551643.3055 | 551643.3055 | 0 |  | 擋土牆，橋台，車行箱涵等。本項納入(普通模板)物價指數調整 |  | 詳計算式
7 | 鋼筋，SD280W | KG | 18482.55 | 18482.55 | 0 | 36.4 |  |  | 672764.82 | 672764.82 | 0 |  | 本項納入(鋼筋)物價指數調整 |  | 詳計算式
8 | 鋼筋，SD420W | KG | 36650.5 | 36650.5 | 0 | 38.71 |  |  | 1418740.855 | 1418740.855 | 0 |  | 本項納入(鋼筋)物價指數調整 |  | 詳計算式
9 | 砌排石工，混凝土砌石 | M2 | 762.55 | 762.55 | 0 | 2510.79 |  |  | 1914602.9145 | 1914602.9145 | 0 |  | #卵石，厚30cm，含勾縫
10 | 低水護岸，拋石，塊石，硬石 | C.M3 | 318.56 | 318.56 | 0 | 3298.06 |  |  | 1050629.9936 | 1050629.9936 | 0 |  | #
11 | 固床工，砌排石工，乾砌塊石 | M2 | 418.05 | 418.05 | 0 | 2952.19 |  |  | 1234163.0295 | 1234163.0295 | 0 |  | #
12 | 抿石子 | M2 | 405 | 405 | 0 | 1454.57 |  |  | 589100.85 | 589100.85 | 0 |  |  |  | 詳計算式
13 | 鋼筋，植筋，D25mm，鑽孔(含空氣槍清孔)及化學藥劑 | 孔 | 372 | 372 | 0 | 435 |  |  | 161820 | 161820 |  | 0
14 | 蜂巢格網 | M2 | 1984 | 1984 | 0 | 885.8 |  |  | 1757427.2 | 1757427.2 | 0 |  | #
15 | 伸縮縫 | M | 45 | 45 | 0 | 138.84 |  |  | 6247.8 | 6247.8 | 0
16 | 施工縫 | M | 62 | 62 | 0 | 326.3 |  |  | 20230.6 | 20230.6 | 0
17 | 施工輔助設施，施工架，鋼管，框式 | M2 | 275 | 275 | 0 | 692.16 |  |  | 190344 | 190344 | 0 |  | 需符合中華民國國家標準4750 |  | 詳計算式
19 | 河道整理 | B.M3 | 2059.2 | 2059.2 | 0 | 49 |  |  | 100900.8 | 100900.8 | 0
20 | 混凝土軋碎加工，含人工撿拾 | M3 | 1362.5 | 1362.5 | 0 | 926.62 |  |  | 1262519.75 | 1262519.75 | 0 |  | 回收混凝土碎料作為河床封底材料相關費用
22 | 砌排石工，混凝土砌石(卵石均厚70cm) | M2 | 805.73 | 805.73 | 0 | 3120.78 |  |  | 2514506.0694 | 2514506.0694 | 0 |  | 新增工項 0238632202b #卵石，厚70cm | [6 empty] | 型式一 L294.17*A1.12=329.47 型式二 L18.25*A1.12=20.44 型式三 L42.9*A1.28=54.91 round(329.47+20.44+54.91,0)=405
23 | 預力混凝土基樁，D=600mm，(打樁，含樁，空打及PC版樁隱蔽障礙物清除處理) | M | 410 | 410 | 0 | 5733.63 |  |  | 2350788.3 | 2350788.3 | 0 |  | 新增工項 0245760011a | [6 empty] | 41支*10M
24 | 結構用混凝土，預拌，280kgf/cm2(第二型水泥) | M3 | 1526.8177 | 1526.8177 | 0 | 3832.97 |  |  | 5852246.6312 | 5852246.6312 | 0 |  | 新增工項 0331027203 |  | 詳計算式 |  |  |  |  | 河岸堤牆及護岸使用Ⅱ型水泥； 塊石背填:(1.5*1.5*0.45*0.45)^(1/2)*(233.11+13.25+67.43+18.25+42.9)m*0.15mTH=37.96
25 | 混凝土植草磚 | M2 | 48 | 48 | 0 | 695.25 |  |  | 33372 | 33372 | 0 |  | 新增工項 0422200002
| 銲接鋼線網，D=6.00mm，15x15cm | M2 | 912.96 | 912.96 | 0 |  |  |  |  | 0
| 鋼筋，植筋，D16mm，鑽孔(含空氣槍清孔)及化學藥劑 |  | 608 | 608
(五) | 下水道工程 | 式 |  |  |  | 33600903.7528 |  |  | 33600903.7528 | 33600903.7528 | 0 | 0
1 | 結構用混凝土，預拌，140kgf/cm2 | M3 | 30 | 30 | 0 | 3115.13 |  |  | 93453.9 | 93453.9 |  | 0
2 | 結構用混凝土，預拌，210kgf/cm2 | M3 | 2593.7 | 2593.7 | 0 | 3321.13 |  |  | 8614014.881 | 8614014.881 | 0
3 | 控制性低強度回填材料及澆置 | M3 | 1256.15 | 1256.15 | 0 | 1749.25 |  |  | 2197320.3875 | 2197320.3875 | 0
4 | 結構用混凝土，泵送及澆注費 | M3 | 3911 | 3911 | 0 | 200 |  |  | 782200 | 782200 |  | 0 |  |  | 140+210+clsm
5 | 清水模板，乙種 | M2 | 5411.06 | 5411.06 | 0 | 982.98 |  |  | 5318963.7588 | 5318963.7588 | 0 |  | 場鑄結構混凝土用模板，(乙種，擋土牆，橋台，車行箱涵等)。本項納入(清水木模)物價指數調整
6 | 普通模板，乙種 | M2 | 1811.33 | 1811.33 | 0 | 804.79 |  |  | 1457740.2707 | 1457740.2707 | 0 |  | 擋土牆，橋台，車行箱涵等。本項納入(普通模板)物價指數調整
7 | 普通模板，丙種 | M2 | 1210.32 | 1210.32 | 0 | 533.64 |  |  | 645875.1648 | 645875.1648 | 0 |  | U型構，集水井，排水箱涵等。本項納入(普通模板)物價指數調整
8 | 鋼筋，SD280W | KG | 153939 | 153939 | 0 | 36.4 |  |  | 5603379.6 | 5603379.6 | 0 |  | 本項納入(鋼筋)物價指數調整
9 | 鋼筋，SD420W | KG | 185226 | 185226 | 0 | 38.71 |  |  | 7170098.46 | 7170098.46 | 0 |  | 本項納入(鋼筋)物價指數調整
10 | 鋼筋混凝土管(B型)，D=500mm，三級管，未含開挖回填 | M | 129 | 129 | 0 | 2865.95 |  |  | 369707.55 | 369707.55 |  | 0
11 | 預鑄鋼筋混凝土基座(埋管用)，D=1000mm管用 | 座 | 54 | 54 | 0 | 1478.05 |  |  | 79814.7 | 79814.7 | 0
12 | 擠壓式彈性填縫帶，(寬55mm，厚20mm)，600～1000mm鋼筋混凝土管排水用 | M | 170 | 170 | 0 | 151.72 |  |  | 25792.4 | 25792.4 | 0
13 | 排水人孔，人孔蓋及蓋座，球狀石墨鑄鐵蓋，預鑄 | 組 | 6 | 6 | 0 | 15779.6 |  |  | 94677.6 | 94677.6 | 0
14 | 伸縮縫 | M | 453 | 453 | 0 | 138.84 |  |  | 62894.52 | 62894.52 | 0
15 | 施工縫 | M | 1680 | 1680 | 0 | 326.3 |  |  | 548184 | 548184 | 0
16 | 施工輔助設施，施工架，鋼管，框式 | M2 | 756 | 756 | 0 | 692.16 |  |  | 523272.96 | 523272.96 | 0 |  | 需符合中華民國國家標準4750
17 | 塑膠包覆不銹鋼踏步，直徑=19mm | 支 | 32 | 32 | 0 | 422.3 |  |  | 13513.6 | 13513.6 | 0
| 鋼筋混凝土管(B型)，D=300mm，三級管，未含開挖回填 | M | 25.7 | 25.7 | 0
(六) | 道路及附屬工程 | 式 |  |  |  | 12914376.091 |  |  | 12914376.091 | 13851665.4718 | 937289.3808 | 0
1 | 瀝青混凝土舖面，粗粒料9.5mm，黏度AC(1)-20 | M3 | 380.68 | 380.68 | 0 | 7517.56 |  |  | 1924495.36 | 2861784.7408 | 937289.3808 |  |  |  | 詳計算式
2 | 瀝青混凝土舖面，粗粒料19.0mm，黏度AC(1)-20 | M3 | 917.25 | 917.25 | 0 | 7496.96 |  |  | 6876586.56 | 6876586.56 | 0 |  |  |  | 詳計算式
3 | 路基整理 | M2 | 5103 | 5103 | 0 | 11.6 |  |  | 59194.8 | 59194.8 | 0
4 | 瀝青透層，中凝油溶瀝青，MC-70 | M2 | 6734.4 | 6734.4 | 0 | 42.46 |  |  | 285942.624 | 285942.624 | 0 |  |  |  | 詳計算式
5 | 瀝青黏層，快凝油溶瀝青，RC-70 | M2 | 18400 | 18400 | 0 | 15.96 |  |  | 293664 | 293664 | 0 |  |  |  | 詳計算式
6 | 結構用混凝土，預拌，140kgf/cm2 | M3 | 24 | 24 | 0 | 3115.13 |  |  | 74763.12 | 74763.12 | 0
7 | 結構用混凝土，預拌，210kgf/cm2 | M3 | 237 | 237 | 0 | 3321.13 |  |  | 787107.81 | 787107.81 | 0
8 | 結構用混凝土，泵送及澆注費 | M3 | 261 | 261 | 0 | 200 |  |  | 52200 | 52200 | 0 |  |  |  | 140kgf/cm2+210kgf/cm2
9 | 清水模板，丙種 | M2 | 745 | 745 | 0 | 698.31 |  |  | 520240.95 | 520240.95 | 0 |  | 本項納入(清水木模)物價指數調整
10 | 普通模板，丙種 | M2 | 915 | 915 | 0 | 533.64 |  |  | 488280.6 | 488280.6 | 0 |  | U型構，集水井，排水箱涵等。本項納入(普通模板)物價指數調整
11 | 鋼筋，SD280W | KG | 9227 | 9227 | 0 | 36.4 |  |  | 335862.8 | 335862.8 | 0 |  | 本項納入(鋼筋)物價指數調整
12 | 鋼筋，植筋，D10mm，鑽孔(含空氣槍清孔)及化學藥劑 | 孔 | 189 | 189 | 0 | 40 |  |  | 7560 | 7560 | 0
13 | 鍍鋅格柵蓋板，(框53.6cm，蓋45cm)，細目型 | 組 | 118 | 118 | 0 | 3615.3 |  |  | 426605.4 | 426605.4 | 0 |  | #本項納入「金屬製品類」物價指數調整
14 | 鍍鋅格柵板及框座，止滑花紋加工，含搬運安裝 | KG | 2773 | 2773 | 0 | 113.98 |  |  | 316066.54 | 316066.54 | 0 |  | #本項納入「金屬製品類」物價指數調整 |  | 118*規格表單位重(16+27.9)=5180.2
15 | 伸縮縫 | M | 112 | 112 | 0 | 138.84 |  |  | 15550.08 | 15550.08 | 0
16 | (免拆模板，鋼質)，厚3mm鋼模 | M | 518.22 | 518.22 | 0 | 868.85 |  |  | 450255.447 | 450255.447 |  | 0 | 新增工項 03110700h2 |  | 詳數量計算
| 碎石級配 | m3 | 1690.23 | 1690.23
(七) | 植栽工程 | 式 |  |  |  | 7859123.6229 |  |  | 7859123.6229 | 7859123.6229 | 0 | 0
1 | 植栽，客土，砂質壤土 | C.M3 | 2596.7 | 2596.7 | 0 | 704.52 |  |  | 1829427.084 | 1829427.084 | 0 |  | 穴孔：D=20CM， H=20CM
2 | 植栽，透氣管，HDPE | 支 | 126 | 126 | 0 | 400 |  |  | 50400 | 50400 | 0 |  | #保護樹、移植喬木
3 | 移植，喬木類移植，5≦米高直徑<10cm | 株 | 12 | 12 | 0 | 3569.95 |  |  | 42839.4 | 42839.4 |  | 0 | #保活一年
4 | 移植，喬木類移植，10cm≦米高直徑＜15cm | 株 | 18 | 18 | 0 | 4083.1 |  |  | 73495.8 | 73495.8 |  | 0 | 保活一年
5 | 移植，喬木類移植，15cm≦米高直徑＜20cm | 株 | 5 | 5 | 0 | 7408.5 |  |  | 37042.5 | 37042.5 |  | 0 | 保活一年
6 | 移植，喬木類移植，20cm≦米高直徑＜25cm | 株 | 5 | 5 | 0 | 10319.28 |  |  | 51596.4 | 51596.4 |  | 0 | 保活一年
7 | 移植，喬木類移植，25cm≦米高直徑＜30cm | 株 | 2 | 2 | 0 | 15164.14 |  |  | 30328.28 | 30328.28 |  | 0 | #保活一年
8 | 移植，喬木類移植，30cm≦米高直徑＜35cm | 株 | 6 | 6 | 0 | 21803.06 |  |  | 130818.36 | 130818.36 |  | 0 | 保活一年
9 | 移植，喬木類移植，40cm≦米高直徑＜45cm | 株 | 3 | 3 | 0 | 26196.51 |  |  | 78589.53 | 78589.53 |  | 0
10 | 移植，喬木類移植，45cm≦米高直徑＜50cm | 株 | 2 | 2 | 0 | 29984.85 |  |  | 59969.7 | 59969.7 |  | 0
11 | 移植，喬木類移植，60cm≦米高直徑＜65cm | 株 | 3 | 3 | 0 | 38914.95 |  |  | 116744.85 | 116744.85 | 0
12 | 移植，喬木類移植，65cm≦米高直徑＜70cm | 株 | 3 | 3 | 0 | 43624.88 |  |  | 130874.64 | 130874.64 |  | 0
13 | 移植，喬木類移植，70cm≦米高直徑＜75cm | 株 | 1 | 1 | 0 | 73088.8 |  |  | 73088.8 | 73088.8 |  | 0
14 | 植栽維護，喬木類，樹木修剪，E級 | 株 | 6 | 6 | 0 | 22814.5 |  |  | 136887 | 136887 | 0 |  | 受保護樹木6株，工程期間修剪2次，含枝葉運棄
15 | 植栽維護，喬木類，枯木移除(喬木類)，10cm≦米高直徑＜20cm | 株 | 8 | 8 | 0 | 1963.3 |  |  | 15706.4 | 15706.4 | 0
16 | 植栽維護，喬木類，枯木移除(喬木類)，20cm≦米高直徑＜30cm | 株 | 10 | 10 | 0 | 2216.6 |  |  | 22166 | 22166 | 0
17 | 植栽維護，喬木類，枯木移除(喬木類)，30cm≦米高直徑＜40cm | 株 | 17 | 17 | 0 | 2999.02 |  |  | 50983.34 | 50983.34 |  | 0
18 | 植栽維護，喬木類，枯木移除(喬木類)，40cm≦米高直徑＜50cm | 株 | 3 | 3 | 0 | 4720.56 |  |  | 14161.68 | 14161.68 | 0
19 | 植栽維護，喬木類，枯木移除(喬木類)，50cm≦米高直徑＜60cm | 株 | 5 | 5 | 0 | 5897.9 |  |  | 29489.5 | 29489.5 | 0
20 | 植栽維護，喬木類，枯木移除，70cm＜米高直徑≦80cm | 株 | 1 | 1 | 0 | 9356.16 |  |  | 9356.16 | 9356.16 |  | 0
21 | 植栽維護，喬木類，枯木移除，90㎝＜米高直徑 | 株 | 1 | 1 | 0 | 13184.01 |  |  | 13184.01 | 13184.01 |  | 0
22 | 施工圍籬，組合式活動，1.8m ≦高度＜ 2.1m | M | 47.01 | 47.01 | 0 | 1859.87 |  |  | 87432.4887 | 87432.4887 | 0 |  | 保護樹菱形格網護樹圍籬
23 | 產品，植栽，包覆材料，草繩及保護墊片，三支組 | 組 | 63 | 63 | 0 | 40 |  |  | 2520 | 2520 | 0 |  | #受保護樹木及移植樹木
24 | 產品，植栽，包覆材料，麻布袋，L=90~120cm，W=60~90cm | 個 | 315 | 315 | 0 | 35 |  |  | 11025 | 11025 | 0 |  | #含受保護樹木及移植樹木
25 | 產品，平面式塑膠警示帶，聚氯乙烯(PVC)，寬度=200mm | M | 1200 | 1200 | 0 | 10 |  |  | 12000 | 12000 | 0
26 | 產品，防水毯 | M2 | 30.85 | 30.85 | 0 | 531 |  |  | 16381.35 | 16381.35 | 0 |  | 受保護樹木
27 | 圍水，砂包堆置 | M3 | 3.7 | 3.7 | 0 | 3386.57 |  |  | 12530.309 | 12530.309 | 0
28 | 樹木生長監控 | 式 | 1 | 1 | 0 | 108000 |  |  | 108000 | 108000 | 0 |  | #受保護樹木生長監控
29 | 植栽，鬆土(空氣挖掘機) | M2 | 1448.32 | 1448.32 | 0 | 500 |  |  | 724160 | 724160 | 0 |  | #
30 | 烏心石，450 ≦ 樹高 < 500㎝，220≦樹幅＜240cm，14 ≦ 米高直徑 < 16㎝ | 株 | 42 | 42 | 0 | 10176.97 |  |  | 427432.74 | 427432.74 | 0 |  | #
31 | 水茄苳，300 ≦ 樹高 < 350㎝，200≦樹幅＜250cm，8 ≦ 米高直徑 < 10㎝ | 株 | 19 | 19 | 0 | 13526.18 |  |  | 256997.42 | 256997.42 | 0 |  | #
32 | 光蠟樹，450 ≦ 樹高 < 500㎝，220≦樹幅＜240cm，14 ≦ 米高直徑 < 16㎝ | 株 | 8 | 8 | 0 | 8660.64 |  |  | 69285.12 | 69285.12 | 0 |  | #
33 | 青楓，400 ≦ 樹高 < 450㎝，200≦樹幅＜220cm，8≦ 米高直徑 < 10㎝ | 株 | 8 | 8 | 0 | 17930.64 |  |  | 143445.12 | 143445.12 | 0 |  | #
34 | 大葉欖仁，300 ≦ 樹高 < 350㎝，140≦樹幅＜160cm，8 ≦ 米高直徑 < 9㎝ | 株 | 14 | 14 | 0 | 5272.95 |  |  | 73821.3 | 73821.3 | 0 |  | #
35 | 台灣石楠，350 ≦ 樹高 < 400㎝，160≦樹幅＜180cm，9 ≦ 米高直徑 < 10㎝ | 株 | 15 | 15 | 0 | 5272.95 |  |  | 79094.25 | 79094.25 | 0 |  | #
36 | 苦楝，450 ≦ 樹高 < 500㎝，220≦樹幅＜240cm，14 ≦ 米高直徑 < 16㎝ | 株 | 1 | 1 | 0 | 7859.47 |  |  | 7859.47 | 7859.47 | 0 |  | #
37 | 九芎，300 ≦ 樹高 < 350㎝，120≦樹幅＜140cm，8 ≦ 米高直徑 < 10㎝ | 株 | 1 | 1 | 0 | 5839.45 |  |  | 5839.45 | 5839.45 | 0 |  | #
38 | 水柳，400 ≦ 樹高 < 450㎝，200≦樹幅＜220cm，12≦ 米高直徑 < 14㎝ | 株 | 1 | 1 | 0 | 7189.97 |  |  | 7189.97 | 7189.97 | 0 |  | #
39 | 烏桕，300 ≦ 樹高 < 350㎝，140≦樹幅＜180cm，8 ≦ 米高直徑 < 9㎝ | 株 | 4 | 4 | 0 | 4860.95 |  |  | 19443.8 | 19443.8 | 0 |  | #
40 | 楓香，450 ≦ 樹高 < 500㎝，220≦樹幅＜240cm，14 ≦ 米高直徑 < 16㎝ | 株 | 1 | 1 | 0 | 14800.45 |  |  | 14800.45 | 14800.45 | 0 |  | #
41 | 樟樹，450 ≦ 樹高 < 500㎝，220≦樹幅＜240cm，14 ≦ 米高直徑 < 16㎝ | 株 | 1 | 1 | 0 | 6661.47 |  |  | 6661.47 | 6661.47 | 0 |  | #
42 | 大葉楠，450 ≦ 樹高 < 500㎝，220≦樹幅＜240cm，14 ≦ 米高直徑 < 16㎝ | 株 | 1 | 1 | 0 | 15584.47 |  |  | 15584.47 | 15584.47 | 0 |  | #
43 | 風箱，160 ≦ 樹高 < 180㎝，80≦樹幅＜90cm，2 ≦ 米高直徑 < 5㎝ | 株 | 4 | 4 | 0 | 3949.4 |  |  | 15797.6 | 15797.6 | 0 |  | #
44 | 羽裂蔓綠絨，70≦高度＜80㎝，40≦寬度＜50cm | 株 | 1 | 1 | 0 | 227.07 |  |  | 227.07 | 227.07 | 0 |  | #
45 | 八角金盤，50≦高度＜60㎝，30≦寬度＜40cm | 株 | 1 | 1 | 0 | 277.03 |  |  | 277.03 | 277.03 | 0 |  | #
46 | 南天竹，70≦高度＜80㎝，50≦寬度＜60cm | 株 | 1 | 1 | 0 | 286.3 |  |  | 286.3 | 286.3 | 0 |  | #
47 | 杜虹花，40≦ 高度＜50㎝，35≦寬度＜40cm | 株 | 1 | 1 | 0 | 134.37 |  |  | 134.37 | 134.37 | 0
48 | 含笑花，40≦ 高度＜50㎝，35≦寬度＜40cm | 株 | 1 | 1 | 0 | 142.1 |  |  | 142.1 | 142.1 | 0
49 | 金絲桃，35≦ 高度＜40㎝，30≦寬度＜35cm | 株 | 1 | 1 | 0 | 90.32 |  |  | 90.32 | 90.32 | 0
50 | 日本衛矛，50≦ 高度＜60㎝，40≦寬度＜45cm | 株 | 1 | 1 | 0 | 125.1 |  |  | 125.1 | 125.1 | 0 |  | #
51 | 蘭嶼樹杞，60≦ 高度＜70㎝，45≦寬度＜50cm | 株 | 1 | 1 | 0 | 137.04 |  |  | 137.04 | 137.04 | 0
52 | 金露花，40≦高度＜50cm，30≦寬度＜40cm | 株 | 1 | 1 | 0 | 107.12 |  |  | 107.12 | 107.12 | 0 |  | #
53 | 冇骨消，40≦ 高度＜50㎝，35≦寬度＜40cm | 株 | 1 | 1 | 0 | 124.17 |  |  | 124.17 | 124.17 | 0
54 | 山黃槴，40≦ 高度＜50㎝，35≦寬度＜40cm | 株 | 1 | 1 | 0 | 121.59 |  |  | 121.59 | 121.59 | 0 |  | #
55 | 山月桃，30≦高度＜34cm，20≦寬度＜30cm | 株 | 1 | 1 | 0 | 154.51 |  |  | 154.51 | 154.51 | 0 |  | #
56 | 銀紋沿階草，15≦高度＜20cm，10≦寬度＜15cm | 株 | 4 | 4 | 0 | 36.55 |  |  | 146.2 | 146.2 | 0 |  | #
57 | 蔓花生，10≦高度≦20cm，15≦寬度≦20cm | 株 | 1 | 1 | 0 | 27.8 |  |  | 27.8 | 27.8 | 0 |  | #
58 | 銀后粗肋草，25≦高度<30cm，20≦寬度<25cm | 株 | 1 | 1 | 0 | 105.13 |  |  | 105.13 | 105.13 | 0
59 | 射干，20≦高度＜30cm，13≦寬度＜16cm | 株 | 1 | 1 | 0 | 53.12 |  |  | 53.12 | 53.12 | 0 |  | #
60 | 千屈菜，15≦高度＜20cm，10cm≦寬度<15cm | 株 | 1 | 1 | 0 | 36.38 |  |  | 36.38 | 36.38 | 0 |  | #
61 | 紫嬌花，20≦高度＜25cm，15cm≦寬度＜20cm | 株 | 1 | 1 | 0 | 59.74 |  |  | 59.74 | 59.74 | 0 |  | #
62 | 百子蓮，25≦高度＜30cm，15cm≦寬度＜20cmm | 株 | 1 | 1 | 0 | 80.41 |  |  | 80.41 | 80.41 | 0 |  | #
63 | 腎蕨，20≦高度＜25cm，15≦寬度＜20cm | 株 | 1 | 1 | 0 | 64.96 |  |  | 64.96 | 64.96 | 0 |  | #
64 | 檸檬天竺葵，25≦高度＜30cm，20≦寬度＜25cm | 株 | 1 | 1 | 0 | 95.86 |  |  | 95.86 | 95.86 | 0 |  | #
65 | 蜂香薄荷，25≦高度＜30cm，20≦寬度＜25cm | 株 | 1 | 1 | 0 | 93.29 |  |  | 93.29 | 93.29 | 0 |  | #
66 | 芳香萬壽菊，25≦高度＜30cm，20≦寬度＜25cm | 株 | 1 | 1 | 0 | 93.8 |  |  | 93.8 | 93.8 | 0 |  | #
67 | 大安水蓑衣，30≦高度<40cm，20≦寬度<25cm | 株 | 1 | 1 | 0 | 63.35 |  |  | 63.35 | 63.35 | 0 |  | #
68 | 過長沙，20≦高度<30cm，10≦寬度<20cm | 株 | 1 | 1 | 0 | 156.05 |  |  | 156.05 | 156.05 | 0 |  | #
69 | 黃扇鳶尾，25≦高度＜30cm，15cm≦寬度＜20cm | 株 | 1 | 1 | 0 | 69.08 |  |  | 69.08 | 69.08 | 0 |  | #
70 | 鴨舌草，10≦高度<15cm，10≦寬度<15cm | 株 | 1 | 1 | 0 | 55.62 |  |  | 55.62 | 55.62 | 0 |  | #
71 | 紙莎草，50≦高度<60cm，30≦寬度<40cm | 株 | 1 | 1 | 0 | 91.67 |  |  | 91.67 | 91.67 | 0 |  | #
72 | 野慈姑，25≦高度<30cm，15≦寬度<20cm | 株 | 1 | 1 | 0 | 68.5 |  |  | 68.5 | 68.5 | 0 |  | #
73 | 野薑花，50≦高度<60cm，30≦寬度<40cm | 株 | 1 | 1 | 0 | 58.2 |  |  | 58.2 | 58.2 | 0 |  | #
74 | 螢藺，15≦高度<20cm，10≦寬度<15cm | 株 | 1 | 1 | 0 | 70.04 |  |  | 70.04 | 70.04 | 0 |  | #
75 | 香蒲，30≦高度<35cm，15≦寬度<20cm | 株 | 1 | 1 | 0 | 61.29 |  |  | 61.29 | 61.29 | 0 |  | #
76 | 田蔥，30≦高度<35cm，15≦寬度<20cm | 株 | 1 | 1 | 0 | 59.74 |  |  | 59.74 | 59.74 | 0 |  | #
77 | 小葉馬纓丹，40 ≦高度(枝長)＜50cm | 株 | 1 | 1 | 0 | 69.58 |  |  | 69.58 | 69.58 | 0 |  | #
78 | 鷗蔓，30≦高度(枝長)＜40cm | 株 | 1 | 1 | 0 | 112.84 |  |  | 112.84 | 112.84 | 0 |  | #
79 | 忍冬，40≦高度(枝長)＜50cm | 株 | 1 | 1 | 0 | 102.54 |  |  | 102.54 | 102.54 | 0 |  | #
80 | 白茅，50≦高度＜60cm，30≦寬度<40cm | 株 | 1 | 1 | 0 | 82.99 |  |  | 82.99 | 82.99 | 0
81 | 鹽地鼠尾栗，30≦高度＜40cm，25≦寬度<30cm | 株 | 1 | 1 | 0 | 80.41 |  |  | 80.41 | 80.41 | 0
82 | 艷紅百合，50≦高度＜60cm，30≦寬度<40cm | 株 | 1 | 1 | 0 | 101.01 |  |  | 101.01 | 101.01 | 0
83 | 噴泉狼尾草，50≦高度＜60cm，30≦寬度<40cm | 株 | 1 | 1 | 0 | 76.29 |  |  | 76.29 | 76.29 | 0
84 | 蘆葦，50≦高度<60，30≦寬度<40 | 株 | 1 | 1 | 0 | 73.65 |  |  | 73.65 | 73.65 | 0
85 | 植草，草種噴植，混合草種，養護 | M2 | 1 | 1 | 0 | 43.78 |  |  | 43.78 | 43.78 | 0
86 | 一般地被類，玉龍草，穴盤苗 | 叢 | 1 | 1 | 0 | 28.11 |  |  | 28.11 | 28.11 | 0
87 | 植草，密舖 | M2 | 1 | 1 | 0 | 245.47 |  |  | 245.47 | 245.47 | 0 |  | #假儉草
88 | 產品，空氣盆 | M | 73.48 | 73.48 | 0 | 839.94 |  |  | 61718.7912 | 61718.7912 | 0
89 | 產品，植草，植生袋，客土 | 袋 | 17856 | 17856 | 0 | 150 |  |  | 2678400 | 2678400 | 0 |  | 蜂巢格網土包袋 M029200720D
(八) | 電氣設備工程 | 式 |  |  |  | 5831452.49 |  |  | 5831452.49 | 5831452.49 | 0 | 0
1 | 低壓配電盤，錶箱 "KWH" PANEL | 式 | 1 | 1 | 0 | 69458 |  |  | 69458 | 69458 | 0
2 | 低壓配電盤，"MP" PANEL | 式 | 1 | 1 | 0 | 94852.48 |  |  | 94852.48 | 94852.48 | 0
3 | 低壓配電盤，"SP1~3" PANEL | 式 | 1 | 1 | 0 | 251510 |  |  | 251510 | 251510 | 0
4 | 低壓配電盤，"MLS" PANEL | 式 | 1 | 1 | 0 | 174688.22 |  |  | 174688.22 | 174688.22 | 0
5 | 低壓配電盤，"PPS" PANEL | 式 | 1 | 1 | 0 | 21221.84 |  |  | 21221.84 | 21221.84 | 0
6 | 道路照明，路燈，單臂，LED90W 燈桿8M 含基礎座預埋桿件 | 座 | 12 | 12 | 0 | 42800 |  |  | 513600 | 513600 | 0 |  | # H:8M，含基礎座預埋桿件
7 | 道路照明，路燈，子母， LED90W & 30W 燈桿8M 含基礎座預埋桿件 | 座 | 7 | 7 | 0 | 60400 |  |  | 422800 | 422800 | 0 |  | #
8 | 道路照明，燈具，景觀高燈，LED45W 燈桿4M 含基礎座預埋桿件 | 座 | 13 | 13 | 0 | 35000 |  |  | 455000 | 455000 | 0 |  | #
9 | 道路照明，燈具，矮柱燈， LED20W 含基礎座桿 | 座 | 13 | 13 | 0 | 10000 |  |  | 130000 | 130000 | 0 |  | #
10 | 線燈 LED1W 300mm | 組 | 2 | 2 | 0 | 1500 |  |  | 3000 | 3000 | 0
11 | 線燈 LED4W 1000mm | 組 | 2 | 2 | 0 | 4000 |  |  | 8000 | 8000 | 0
12 | 軟帶燈 LED11W | M | 216.55 | 216.55 | 0 | 800 |  |  | 173240 | 173240 | 0
13 | 防水型崁燈 LED 30W | 組 | 5 | 5 | 0 | 11300 |  |  | 56500 | 56500 | 0
14 | 投射燈 LED 35W | 組 | 8 | 8 | 0 | 13500 |  |  | 108000 | 108000 | 0
15 | 水波紋高燈 | 盞 | 1 | 1 | 0 | 112963.49 |  |  | 112963.49 | 112963.49 | 0 |  | #(含基礎鎖固螺桿五金)
16 | 液位警報系統 | 式 | 1 | 1 | 0 | 322500 |  |  | 322500 | 322500 | 0 |  | 含白鐵雙層防水控制箱*2、簡易防水面板*7
17 | 警示面板顯示器 | 組 | 7 | 7 | 0 | 15500 |  |  | 108500 | 108500 | 0
18 | 水位計 | 組 | 2 | 2 | 0 | 113300 |  |  | 226600 | 226600 | 0
19 | 交通號誌 | 組 | 9 | 9 | 0 | 100000 |  |  | 900000 | 900000 | 0
20 | 交通號誌控制箱 | 座 | 2 | 2 | 0 | 15000 |  |  | 30000 | 30000 | 0
21 | 戶外型照度感應器(含桿座) | 只 | 1 | 1 | 0 | 15000 |  |  | 15000 | 15000 | 0 |  | #
22 | 電源供應器60W | 組 | 1 | 1 | 0 | 1500 |  |  | 1500 | 1500 | 0 |  | #水波紋高燈
23 | 電源供應器 8W 含IP68防水外箱 | 台 | 3 | 3 | 0 | 2600 |  |  | 7800 | 7800 | 0
24 | 電源供應器 100W 含IP68防水外箱 | 台 | 38 | 38 | 0 | 4460 |  |  | 169480 | 169480 | 0
25 | 600V聚氯乙烯絕緣電線(PVC)，絞線，5.5mm2 | M | 1352 | 1352 | 0 | 30.59 |  |  | 41357.68 | 41357.68 | 0
26 | 電線及電纜，600V聚氯乙烯絕緣電線，3/C，50mm2 | M | 300 | 300 | 0 | 972.45 |  |  | 291735 | 291735 | 0
27 | 電線及電纜，600V聚氯乙烯絕緣電線，3/C，30mm2 | M | 252 | 252 | 0 | 628.34 |  |  | 158341.68 | 158341.68 | 0
28 | 電線及電纜，600V聚氯乙烯絕緣電線，3/C，22mm2 | M | 36 | 36 | 0 | 497.09 |  |  | 17895.24 | 17895.24 | 0
29 | 電線及電纜，600V聚氯乙烯絕緣電線，3/C，8.0mm2 | M | 159 | 159 | 0 | 270.2 |  |  | 42961.8 | 42961.8 | 0
30 | 電線及電纜，600V聚氯乙烯絕緣電線，3/C，5.5mm2 | M | 1199 | 1199 | 0 | 152.94 |  |  | 183375.06 | 183375.06 | 0
31 | 電線及電纜，600V聚氯乙烯絕緣電線，7/C，3.5mm2 | M | 144 | 144 | 0 | 228.14 |  |  | 32852.16 | 32852.16 | 0
32 | 600V PVC電纜，配線安全接頭 | 式 | 1 | 1 | 0 | 90448.13 |  |  | 90448.13 | 90448.13 | 0 |  | #
33 | XLPE電力電纜，600V交連聚乙烯絕緣聚氯乙烯被覆電力電纜(XLPE)，1/C，14mm2 | M | 2702 | 2702 | 0 | 81.57 |  |  | 220402.14 | 220402.14 | 0 |  | #
34 | XLPE電力電纜，配線安全接頭 | 式 | 1 | 1 | 0 | 25939 |  |  | 25939 | 25939 | 0 |  | #
35 | 導線管，硬質聚氯乙烯塑膠管，E管，標稱28mm | M | 1272 | 1272 | 0 | 36.96 |  |  | 47013.12 | 47013.12 | 0
36 | 導線管，硬質聚氯乙烯塑膠管，E管，標稱41mm | M | 1470 | 1470 | 0 | 62.45 |  |  | 91801.5 | 91801.5 | 0 |  | #
37 | 導線管，硬質聚氯乙烯塑膠管，E管，標稱52mm | M | 407 | 407 | 0 | 90.49 |  |  | 36829.43 | 36829.43 | 0
38 | 導線管，硬質聚氯乙烯塑膠管，E管，標稱80mm | M | 55 | 55 | 0 | 186.08 |  |  | 10234.4 | 10234.4 | 0
39 | PVC導線管，配管另件 | 式 | 1 | 1 | 0 | 51046 |  |  | 51046 | 51046 | 0 |  | #
40 | 鍍鋅鋼管(GIP)，⌀82x4.2mmt | M | 132 | 132 | 0 | 671.66 |  |  | 88659.12 | 88659.12 | 0
41 | GIP鍍鋅鋼管，配管另件 | 式 | 1 | 1 | 0 | 24347 |  |  | 24347 | 24347 | 0
(九) | 臨時動員及圍排水設施費 | 式 |  |  |  | 10375322.865 |  |  | 10375322.865 | 10375322.865 | 0 | 0
1 | 臨時擋土樁設施，鋼軌樁 50kg/m | M | 2893 | 2893 | 0 | 247.2 |  |  | 715149.6 | 715149.6 | 0 |  | 租用(三合橋) |  | 詳計算式
2 | 臨時擋土樁設施，鋼軌樁 50kg/m(含運費)，打拔 | M | 2893 | 2893 | 0 | 236.9 |  |  | 685351.7 | 685351.7 | 0 |  |  |  | 詳計算式
3 | 臨時通道用鋼板，厚15mm | M2/月 | 9795.5 | 9795.5 | 0 | 252.35 |  |  | 2471894.425 | 2471894.425 | 0 |  |  |  | 詳計算式
4 | 施工期間動復員費(含颱風、暴雨或機關指定之動員及設施設備費用) | 式 | 1 | 1 | 0 | 350000 |  |  | 350000 | 350000 | 0 |  | #(含所有設施撤離) |  | 詳計算式
5 | 臨時設施，排水設備，引擎抽水機，D=10cm，租金 | 時 | 3238 | 3238 | 0 | 931.12 |  |  | 3014966.56 | 3014966.56 | 0 |  | (含油料及運費)
6 | 圍水，砂包堆置 | M3 | 554 | 554 | 0 | 3386.57 |  |  | 1876159.78 | 1876159.78 | 0
7 | 臨時河道圍水設施，鋼板樁，L=13cm，(單邊水平長度，未含擋土支撐系統) | M | 130 | 130 | 0 | 9706.16 |  |  | 1261800.8 | 1261800.8 | 0
二 | 雜項工程費 | 式 | 1 | [5 empty] | 27450638.09 | 27450638.09 | 0 | 0
1 | 新舊工程銜接復舊 | 式 | 1 | 1 | 0 | 711302 |  |  | 711302 | 711302 | 0 |  | #
2 | 新舊結構物介面處理 | 處 | 7 | 7 | 0 | 50000 |  |  | 350000 | 350000 | 0
3 | 三合橋臨時便橋 | M2 | 400 | 400 | 0 | 22500 |  |  | 9000000 | 9000000 | 0
4 | 施工照相及攝(錄)影，(4G行動門號，即時攝影無線傳輸)，施工動態即時影像傳輸費 | 日/台 | 3650 | 3650 | 0 | 806 |  |  | 2941900 | 2941900 | 0 |  | 含路證申請、回報及配合道路挖掘之相關作業費用 | [6 empty] | 一變：增加百齡暫置區3個月*2台(730→910) 二變：A標增加2台：730*2=1460 (道管*1+CCTV*4)
5 | 臨時設施，臨時監控系統 | 處 | 5 | 5 | 0 | 50000 |  |  | 250000 | 250000 | 0
6 | 臨時設施，臨時電使用費及臨時水使用費 | 月 | 24 | 24 | 0 | 180000 |  |  | 4320000 | 4320000 | 0
7 | 工地攝影記錄及影片製作 | 式 | 1 | 1 | 0 | 205982.81 |  |  | 205982.81 | 205982.81 | 0 |  | #
8 | 臨時工棚(含相關設施) | 式 | 1 | 1 | 0 | 2425000 |  |  | 2425000 | 2425000 | 0 |  | #
9 | 生態檢核 | 式 | 1 | 1 | 0 | 350000 |  |  | 350000 | 350000 | 0
10 | 臨時構台便橋 | m2 | 320 | 320 | 0 | 10869.24 |  |  | 3478156.8 | 3478156.8 | 0
11 | 臨時直立式號誌 | 組 | 2 | 2 | 0 | 60995.57 |  |  | 121991.14 | 121991.14 | 0 |  | 新增工項 0289311038
12 | 傾卸貨車，總重15-15.9t(災後) | 時 | 220 | 220 | 0 | 1159.82 |  |  | 255160.4 | 255160.4 | 0
13 | 傾卸貨車，總重8-8.9t(災後) | 時 | 264.5 | 264.5 | 0 | 689.89 |  |  | 182475.905 | 182475.905 | 0
14 | 開挖機，履帶式抓斗，0.30~0.39m3(或小鏟裝車)(災後) | 時 | 218.5 | 218.5 | 0 | 899.86 |  |  | 196619.41 | 196619.41 | 0
15 | 開挖機，0.70~0.79m3(災後) | 時 | 87.5 | 87.5 | 0 | 1499.76 |  |  | 131229 | 131229 | 0
16 | 吊卡車，15米-噸(災後) | 時 | 144.5 | 144.5 | 0 | 1419.78 |  |  | 205158.21 | 205158.21 | 0
17 | 吊車，20t以上(災後) | 時 | 27 | 27 | 0 | 2999.53 |  |  | 80987.31 | 80987.31 | 0
18 | 吊車，20t以下(災後) | 時 | 28 | 28 | 0 | 1364.78 |  |  | 38213.84 | 38213.84 | 0
19 | 灑水車，8.0~8.9m3(災後) | 時 | 156 | 156 | 0 | 771.88 |  |  | 120413.28 | 120413.28 | 0
20 | 技術工(技術工、駕駛、操作手)(災後) | 時 | 1917 | 1917 | 0 | 400.94 |  |  | 768601.98 | 768601.98 | 0
21 | 普通工(災後) | 時 | 380 | 380 | 0 | 280.96 |  |  | 106764.8 | 106764.8 | 0
22 | 技術工(技術工、駕駛、操作手)，夜間(災後) | 時 | 660.5 | 660.5 | 0 | 800.87 |  |  | 528974.635 | 528974.635 | 0
23 | 普通工，夜間(災後) | 時 | 288.5 | 288.5 | 0 | 561.91 |  |  | 162111.035 | 162111.035 | 0
24 | 傾卸貨車，工程車3.5~6t(災後) | 時 | 438 | 438 | 0 | 519.92 |  |  | 227724.96 | 227724.96 | 0
25 | 拖車，總重35-35.9t(災後) | 時 | 54 | 54 | 0 | 1579.75 |  |  | 85306.5 | 85306.5 | 0
26 | 鏈鋸機(含耗材工料)(災後) | 時 | 519.5 | 519.5 | 0 | 209.97 |  |  | 109079.415 | 109079.415 | 0
27 | 臨時設施，雜項工程，工地處理，施工動復員，大型機具(災後) | 次 | 5 | 5 | 0 | 10798.3 |  |  | 53991.5 | 53991.5 | 0
28 | 臨時設施，雜項工程，工地處理，施工動復員，小型機具(災後) | 次 | 6 | 6 | 0 | 7248.86 |  |  | 43493.16 | 43493.16 | 0
三 | 材料試驗費 | 式 | 1 |  |  | 3727423.71 |  |  | 3727423.71 | 3727423.71 | 0 | 0
1 | 品質管理，品質管理費，土木工程及建築類檢驗，A3045混凝土圓柱試體抗壓強度之檢驗法 | 個 | 340 | 340 | 0 | 300 |  |  | 102000 | 102000 | 0
2 | 品質管理，材料設備檢驗費，土木工程及建築類檢驗，混凝土氯離子試驗 | 組 | 68 | 68 | 0 | 3000 |  |  | 204000 | 204000 | 0 |  | #
3 | 品質管理，材料設備檢驗費，混凝土坍度試驗法 | 組 | 68 | 68 | 0 | 150 |  |  | 10200 | 10200 | 0 |  | #
4 | 品質管理，材料設備檢驗費，土木工程及建築類檢驗，混凝土鑽心試體試驗 | 顆 | 9 | 9 | 0 | 1200 |  |  | 10800 | 10800 | 0 |  | #
5 | 品質管理，材料設備檢驗費，土木工程及建築類檢驗，A2006鋼筋混凝土用鋼筋物性試驗 | 組 | 38 | 38 | 0 | 650 |  |  | 24700 | 24700 | 0 |  | 每組3支
6 | 品質管理，材料設備檢驗費，土木工程及建築類檢驗，A2006鋼筋混凝土用鋼筋化性試驗 | 組 | 38 | 38 | 0 | 1300 |  |  | 49400 | 49400 | 0 |  | 每組3支
7 | 品質管理，材料設備檢驗費，土木工程及建築類檢驗，瀝青混合料含油量穩定值及級配分析 | 組 | 7 | 7 | 0 | 3500 |  |  | 24500 | 24500 | 0
8 | 品質管理，材料設備檢驗費，土木工程及建築類檢驗，瀝青混凝土壓實度試驗及厚度檢驗 | 組 | 5 | 5 | 0 | 700 |  |  | 3500 | 3500 | 0
9 | 品質管理，材料設備檢驗費，土木工程及建築類檢驗，瀝青混凝土平整度試驗 | 次 | 1 | 1 | 0 | 15000 |  |  | 15000 | 15000 | 0
10 | 品質管理，材料設備檢驗費，土木工程及建築類檢驗，瀝青混凝土黏滯度試驗 | 組 | 1 | 1 | 0 | 6000 |  |  | 6000 | 6000 | 0 |  | #
11 | 品質管理，材料設備檢驗費，土木工程及建築類檢驗，地工織物試驗法【含拉力強度(伸長率、撕裂強度)、透水係數、耐紫外線性、起始模數、有效開孔性】 | 組 | 1 | 1 | 0 | 49500 |  |  | 49500 | 49500 | 0
12 | 品質管理，材料設備檢驗費，土木工程及建築類檢驗，鋼鐵件檢驗【含降伏、拉伸、彎曲、化性】 | 組 | 8 | 8 | 0 | 3000 |  |  | 24000 | 24000 | 0
13 | 品質管制，工廠內鋼熔接縫超音波探傷試驗 | 次 | 75 | 75 | 0 | 12000 |  |  | 900000 | 900000 | 0
14 | 品質管制，現場鋼熔接縫超音波探傷試驗 | 處 | 75 | 75 | 0 | 1500 |  |  | 112500 | 112500 | 0
15 | 品質管理，材料設備檢驗費，土木工程及建築類檢驗，標線抗滑試驗(現地試驗，1天，6個試驗點) | 組 | 1 | 1 | 0 | 12000 |  |  | 12000 | 12000 | 0 |  | #
16 | 品質管理，材料設備檢驗費，反光標線鑽心試體玻璃珠含量 | 組 | 1 | 1 | 0 | 2000 |  |  | 2000 | 2000 | 0
17 | 品質管理，材料設備檢驗費，土木工程及建築類檢驗，銲接鋼線網檢驗(含拉伸、彎曲、抗剪、外觀) | 組 | 14 | 14 | 0 | 3000 |  |  | 42000 | 42000 | 0 |  | #
18 | 品質管理，材料設備檢驗費，土木工程及建築類檢驗，碎石級配粒料篩分析試驗 | 組 | 3 | 3 | 0 | 1400 |  |  | 4200 | 4200 | 0 |  | #
19 | 品質管理，材料設備檢驗費，木業類檢驗，原木檢驗(含樹種鑑定、含水率及ACQ吸收量檢測) | 次 | 5 | 5 | 0 | 18000 |  |  | 90000 | 90000 | 0
20 | 品質管理，材料設備檢驗費，土木工程及建築類檢驗，石材檢驗 | 次 | 1 | 1 | 0 | 9000 |  |  | 9000 | 9000 | 0
21 | 品質管理，材料設備檢驗費，土木工程及建築類檢驗，不鏽鋼料檢驗 | 組 | 3 | 3 | 0 | 6000 |  |  | 18000 | 18000 | 0
22 | 品質管理，材料設備檢驗費，土木工程及建築類檢驗，熱浸鍍鋅試驗 | 次 | 1 | 1 | 0 | 2500 |  |  | 2500 | 2500 | 0
23 | 品質管理，材料設備檢驗費，土木工程及建築類檢驗，氟碳烤漆試驗 | 次 | 1 | 1 | 0 | 2500 |  |  | 2500 | 2500 | 0
24 | 品質管理，材料設備檢驗費，土木工程及建築類檢驗，鍍鋅格柵蓋板試驗 | 組 | 4 | 4 | 0 | 3000 |  |  | 12000 | 12000 | 0
25 | 品質管理，材料設備檢驗費，土木工程及建築類檢驗，HDPE鋼板加勁螺旋管檢驗【含抗拉強度、伸長率】 | 組 | 2 | 2 | 0 | 20000 |  |  | 40000 | 40000 | 0 |  | #
26 | 品質管理，材料設備檢驗費，土木工程及建築類檢驗，A3003混凝土管檢驗法 | 次 | 1 | 1 | 0 | 15000 |  |  | 15000 | 15000 | 0
27 | 品質管理，材料設備檢驗費，土木工程及建築類檢驗，化學螺栓拉拔力測試 | 隻 | 3 | 3 | 0 | 1300 |  |  | 3900 | 3900 | 0
28 | 品質管理，材料設備檢驗費，植筋拉拔試驗 | 隻 | 6 | 6 | 0 | 1000 |  |  | 6000 | 6000 | 0
29 | 品質管制，蜂巢格網試驗費 | 組 | 2 | 2 | 0 | 9000 |  |  | 18000 | 18000 | 0 |  | #
30 | 品質管理，材料設備檢驗費，土木工程及建築類檢驗，土壤相對密度試驗 | 組 | 3 | 3 | 0 | 4200 |  |  | 12600 | 12600 | 0
31 | 品質管理，材料設備檢驗費，土木工程及建築類檢驗，工地密度試驗 | 次 | 4 | 4 | 0 | 1000 |  |  | 4000 | 4000 | 0
32 | 品質管理，材料設備檢驗費，土木工程及建築類檢驗，土壤分類試驗 | 組 | 15 | 15 | 0 | 4500 |  |  | 67500 | 67500 | 0
33 | 品質管理，材料設備檢驗費，基樁完整性試驗 | 組 | 2 | 2 | 0 | 636300 |  |  | 1272600 | 1272600 | 0
34 | 品質管理，材料設備檢驗費，土木工程及建築類檢驗，透水磚，透水試驗 | 塊 | 4 | 4 | 0 | 2000 |  |  | 8000 | 8000 | 0 |  | #
35 | 39項重金屬檢測 | 組 | 1 | 1 | 0 | 119161.05 |  |  | 119161.05 | 119161.05 | 0
36 | 品質管理，預力混凝土基樁試驗 | 組 | 1 | 1 | 0 | 74988.5 |  |  | 74988.5 | 74988.5 | 0 |  | 新增工項 01450D18x8a #一組2支樁 | [6 empty] | 依實驗室報價
37 | 品質管理，材料設備檢驗費，盤式支承(固定型、單向活動型)垂直載重試驗(含支承墊回復) | 組 | 2 | 2 | 0 | 83493.93 | 83500 |  | 166987.86 | 166987.86 | 0
38 | 品質管理，材料設備檢驗費，盤式支承(單向活動型)滑動摩擦係數試驗 | 組 | 2 | 2 | 0 | 76194.46 | 76200 |  | 152388.92 | 152388.92 | 0
39 | 品質管理，材料設備檢驗費，盤式支承尺度及表面粗糙度試驗 | 組 | 2 | 2 | 0 | 17998.69 | 21600 |  | 35997.38 | 35997.38 | 0
四 | 工地環境保護費 | 式 | 1 |  |  | 2798664.24 |  |  | 2798664.24 | 2798664.24 | 0 | 0
1 | 環境保護，逕流污染防治，洗車沖洗費 | 處/月 | 48 | 48 | 0 | 13068.13 |  |  | 627270.24 | 627270.24 | 0
2 | 環境保護，工地清潔費 | M2/月 | 6720 | 6720 | 0 | 54.57 |  |  | 366710.4 | 366710.4 | 0 |  | 280m2/月，共24個月 | 112年9月8日北市工水工字第1126049522號 第19點 | 原契約280m2/月*24個月，工區範圍30571.2m2，約1273.8m2/月*24個月 |  | 有-B標在二變已給(分成屬後續擴充2500萬工項-公園植栽面積；屬後續擴充5000萬工項-原契約編列為河道工程清潔所需，增加為後續整建工程清潔河道旁道路需求) | 後續擴充(納入下次再變更)
3 | 環境保護費用，灑水車 | 車 | 1570 | 1570 | 0 | 1149.48 |  |  | 1804683.6 | 1804683.6 | 0
五 | 安全設施與交通維持費 | 式 | 1 |  |  | 10451612.0663 |  |  | 10451612.0663 | 10451612.0663 | 0 | 0
1 | 施工圍籬，組合式固定，2.4m ≦高度 | M | 1698.29 | 1698.29 | 0 | 3662.23 |  |  | 6219528.5867 | 6219528.5867 | 0 |  | 高度2.4m
2 | 施工圍籬，圍籬美化，掛防水帆布(含輸出、包繩及打洞) | M2 | 2123.4 | 2123.4 | 0 | 353 |  |  | 749560.2 | 749560.2 | 0 |  | 需經審查後設置
3 | 交通錐，高70cm，其他適當材料，PVC。2.5kg重 | 個 | 59 | 59 | 0 | 217.02 |  |  | 12804.18 | 12804.18 | 0
4 | 交通錐，連桿 | 支 | 30 | 30 | 0 | 50 |  |  | 1500 | 1500 | 0
5 | 指示標誌 | 座 | 9 | 9 | 0 | 1900.97 |  |  | 17108.73 | 17108.73 | 0
6 | 活動型拒馬，長1.2m | 座 | 5 | 5 | 0 | 1230.75 |  |  | 6153.75 | 6153.75 | 0
7 | 施工警告燈號 | 座 | 756 | 756 | 0 | 1666.11 |  |  | 1259579.16 | 1259579.16 | 0
8 | 工程告示牌及工地標誌，工程告示牌，鋁質，長500x寬320cm | 座 | 2 | 2 | 0 | 48513 |  |  | 97026 | 97026 | 0
9 | 工程告示牌及工地標誌，柔性告示牌 | 面 | 38 | 38 | 0 | 587.1 |  |  | 22309.8 | 22309.8 | 0 |  | 創意柔性告示牌之圖案須依機關提供之電子檔依比例放大製作
10 | 牌面承座 | 個 | 9 | 9 | 0 | 664.14 |  |  | 5977.26 | 5977.26 | 0
11 | 軟質彈性分隔桿，含安裝 | 座 | 68 | 68 | 0 | 847.07 |  |  | 57600.76 | 57600.76 | 0 |  | D=8cm ±5%，H=75cm ±5%
12 | 型鋼護欄，含警示燈 | M | 87.54 | 87.54 | 0 | 293.74 |  |  | 25713.9996 | 25713.9996 | 0 |  | 使用10次，以新製品或完整無缺(重新油漆或清理過後)之堪用品
13 | 施工圍籬，大門(含拆裝1次) | 樘 | 2 | 2 | 0 | 10000 |  |  | 20000 | 20000 | 0
14 | 輕型欄杆(連工帶料) | M | 1064.31 | 1064.31 | 0 | 210 |  |  | 223505.1 | 223505.1 | 0 |  | 含警示燈
15 | 施工圍籬二次拆裝 | M | 1910.54 | 1910.54 | 0 | 300 |  |  | 573162 | 573162 | 0
16 | 輕型欄杆二次拆裝 | M | 2738.45 | 2738.45 | 0 | 200 |  |  | 547690 | 547690 | 0
17 | 安全設施維護管理費 | 式 | 1 | 1 | 0 | 21460.9 |  |  | 21460.9 | 21460.9 | 0
18 | 臨時工(百齡抽水站暫置區用) | 時 | 720 | 720 | 0 | 273.11 |  |  | 196639.2 | 196639.2 | 0
19 | 施工圍籬，組合式活動，1.8m≦高度<2.1m | M | 212 | 212 | 0 | 1859.87 |  |  | 394292.44 | 394292.44 | 0 |  | 百齡暫置區及奇岩一號公園使用
20 | 安全設施及安全保護器材(災後) | 式 | 1 | 1 | 0 | 263694.64 |  |  | 263694.64 | 263694.64 | 0
六 | 職業安全衛生費 | 式 | 1 |  |  | 3143726.96 |  |  | 3143726.96 | 3143726.96 | 0 | 0
1 | 職業安全衛生，一般器材，安全告示牌，1.5mm厚P.V.C | 處 | 10 | 10 | 0 | 770 |  |  | 7700 | 7700 | 0
2 | 職業安全衛生，保護器材，頭部，安全帽(加反光條) | 頂 | 100 | 100 | 0 | 201 |  |  | 20100 | 20100 | 0
3 | 職業安全衛生，保護器材，臉部，安全面罩 | 具 | 50 | 50 | 0 | 300 |  |  | 15000 | 15000 | 0
4 | 職業安全衛生，保護器材，眼睛，護目鏡，遮光護目鏡 | 組 | 75 | 75 | 0 | 650 |  |  | 48750 | 48750 | 0
5 | 職業安全衛生，保護器材，手部，特殊手套，防酸鹼用 | 雙 | 200 | 200 | 0 | 28 |  |  | 5600 | 5600 | 0
6 | 職業安全衛生，保護器材，足部，安全鞋 | 雙 | 100 | 100 | 0 | 500 |  |  | 50000 | 50000 | 0
7 | 職業安全衛生，保護器材，身體，勞工衛生用防護衣 | 套 | 75 | 75 | 0 | 280 |  |  | 21000 | 21000 | 0
8 | 職業安全衛生，保護器材，身體，反光背心(印有「水利工程處施工廠商人員」字樣) | 套 | 50 | 50 | 0 | 350 |  |  | 17500 | 17500 | 0
9 | 職業安全衛生，保護器材，高處作業(含掛鉤等配件) | 組 | 10 | 10 | 0 | 560 |  |  | 5600 | 5600 | 0
10 | 職業安全衛生，保護器材，意外傷害救護設備，急救箱 | 個 | 4 | 4 | 0 | 250 |  |  | 1000 | 1000 | 0
11 | 職業安全衛生，保護器材，臨水作業救生設備（含救生船及救生圈） | 組 | 5 | 5 | 0 | 8300 |  |  | 41500 | 41500 | 0
12 | 職業安全衛生，保護器材，臨水作業救生設備，救生衣 | 組 | 5 | 5 | 0 | 1160 |  |  | 5800 | 5800 | 0
13 | 職業安全衛生，保護器材，臨水作業救生設備，救生圈(含救生索) | 組 | 5 | 5 | 0 | 600 |  |  | 3000 | 3000 | 0
14 | 職業安全衛生，保護器材，安全扶梯(2M高度以上，45cm寬) | 組 | 5 | 5 | 0 | 1800 |  |  | 9000 | 9000 | 0
15 | 臨時設施，照明設備，夜間(500W含伸縮腳架) | 組 | 80 | 80 | 0 | 2200 |  |  | 176000 | 176000 | 0
16 | 職業安全衛生，飲水及休息設備 | 式 | 1 | 1 | 0 | 261478.99 |  |  | 261478.99 | 261478.99 | 0
17 | 產品，平面式塑膠警示帶 | M | 5000 | 5000 | 0 | 13 |  |  | 65000 | 65000 | 0
18 | 職安人員費用 | 人月 | 48 | 48 | 0 | 47468 |  |  | 2278464 | 2278464 | 0 |  | [人力工項不打折]設置2人
19 | 職業安全衛生，安衛管理及其他安全衛生措施 | 式 | 1 | 1 | 0 | 111233.97 |  |  | 111233.97 | 111233.97 | 0 |  | 含教育訓練及防災演練
七 | 自主品管費 | 式 | 1 |  |  | 2884379.96 |  |  | 2884379.96 | 2884379.96 | 0 | 0
1 | 品管人員費用 | 人月 | 48 | 48 | 0 | 47468 |  |  | 2278464 | 2278464 | 0 |  | [人力工項不打折]設置2人
2 | 行政管理費 | 式 | 1 | 1 | 0 | 605915.96 |  |  | 605915.96 | 605915.96 | 0 |  | 含廠製圖及送審文件製作
八 | 稅什費（含保險費） | 式 | 1 |  |  | 35719969.31 |  |  | 35719969.31 | 37273719.2327 | 1553749.9227 |  | (一~七)* [約10.95000004%]
九 | 台北港土方管理費 | 式 | 1 |  |  | 3336000 |  |  | 3389250 | 4218780 |  |  | 本項單價為固定值(150元/M3)，訂約時不隨折數調整，依實際進場土方計價(費用不另計稅什費)
1 | 台北港土方管理費 | M3 | 22595 | 28125.2 | 5530.2 | 150 |  |  | 3389250 | 4218780 | 829530 |  |  |  |  | 配合台北港調整
一０ | 鄰房現況鑑定（含稅） | 式 | 1 |  |  | 212800 |  |  | 212800 | 212800 |  |  | 本項單價為固定值(56元/M2)，訂約時不隨折數調整，依實際鑑定戶數計架並檢據核銷(費用不另計稅什費)
1 | 鄰房現況鑑定(含稅) | M2 | 3800 | 3800 | 0 | 56 |  |  | 212800 | 212800 | 0

## 整備工程(1)
臺北市政府工務局水利工程處
數量計算式
工程名稱：磺港溪再造C段護岸及步道整建工程(延壽橋至三合橋)
施工地點：北投磺港溪 | [5 empty] | 工程編號：111 070020302 038 02
項次 | 項 目 及 說 明 | 單位 | 原契約數量 | 變更後數量 | 項目 | 小計 | 數量 | 2月估價數量 | 數量計算累計
一 | 工程費 | 式 | 1
(一) | 整備工程 | 式 | 1
1.1.1 | 機械拆除，瀝青混凝土，未含運費 | M3 | 544.66 |  | 現況整備圖: 自行車道打除(131+146.5+160.4+149.8+24.6+311.1)*0.1 | (131+146.5+160.4+149.8+24.6+311.1)*0.1 | 92.34 | 525.96 | 525.96
[5 empty] | 現況整備圖: 東側磺港路AC打除(339.4+542.2+512+774.5)*0.2 | (339.4+542.2+512+774.5)*0.2 | 433.62
1.1.2 | 機械拆除，鋼筋混凝土，未含運費 | M3 | 7089.42 |  | 鋪面打除 | (825.8+623.9+1160.3+964.3+522.6+839.7)*0.3 | 1480.98 | 6176.5003 | 7029.4502
[5 empty] | 堤防拆除 | (69.3+116+83.4+87+0+34.5)*2.6 | 1014.52
[5 empty] | 結構物、管涵打除 | (52.8+101.5+85+42.9+18.9+17.9)*1 | 319
[5 empty] | 階梯打除 | (16.7+14.8+0+0+0+5.1)*2.2 | 80.52
[5 empty] | 排水溝打除 | (209.5+221.3+250.5+260.6+0+218.8)*0.44 | 510.708
[5 empty] | 緣石打除 | (144+162+145.7+151.7+0+100.9)*0.033 | 23.2419
[5 empty] | 擋牆部分打除 | (0+0+0+0+0+3.3)*0.4 | 1.32
[5 empty] | 磺港路橋 | (9.32-6.28)*54.61/2*7.2 + 2.5*52.14*8.7 + (9.28-8.01)*22.33/2*7.2 | 1833.7896
[5 empty] | 人行橋(共月處) | 6.2*19.95*1.5+6.2*19.95*1.5+3*1.5*2.2/2*2+1.95*1.05*1.8/2*2 | 384.6555
[5 empty] | 三合橋 | 11.78*13.55*2+11.78*13.55*2 | 638.476
[5 empty] | 既有雙孔箱涵部分拆除 | 20.98*3*0.5*2.5+三合橋下版面236.2*0.5+鄰近人行道20*2.5*0.3 | 211.775
[5 empty] | 延壽橋既有河底打除(PC樁) | 0.6深*長80*河道寬3 | 144
[5 empty] | 磺港路上既有堤牆打除 | 長度300*既有版厚0.3*人行道寬2+堤牆厚0.3*高度1.5*長度300+既有陰井5座*厚度0.3*長度1.2*4邊 | 322.2
[5 empty] | 既有排水設施(單孔箱涵，W*H=1.6m*1.4m)部分拆除 | 11.77*5.46 | 64.2642
1.1.3 | 盤踞切割 | M | 4616 |  | 磺港路橋 | 橋面版長度橫切54.61+縱切54.61*平均寬度(9.32-6.28)/間距1M 2*2 + 梁長52.14*8.7*6刀 + 護欄長橫切22.33+護欄縱切22.33*(9.28-8.01)/2*2 | 2993.0215 | 4615.0765 | 4615.0765
[5 empty] | 人行橋(共月處) | 橋面板長度-19.95*6.2*4+樓梯寬1.5*高2.2/2*3*左右兩邊2+樓梯平台1.05*1.8/2 | 505.605
[5 empty] | 三合橋 | 橋面板長度橫切13.55+縱切13.55*14刀*厚度0.8+護欄11.78*高度0.8*8*2邊+11.78*1*13.55*2+13.55*(21.3-1.5)/2*2+11.78*(13.55/0.6)*0.8 | 1116.45
1.1.4 | 基地及路幅開挖，未含運費，(機械挖，0.7～0.79m3開挖機) | B.M3 | 29759 |  | 詳挖方計算式 | 32863 | 32863 | 32863 | 32863
1.1.5 | 瀝青混凝土面層刨除，刨除料運費 | M3 | 731.44 |  | 舊磺港陸橋 | 892.19*0.1 | 89.219 | 328.89 | 735.538
[5 empty] | 西側磺港路(由南至北) | (613.36+615.86+589.71+964.58)*0.1 | 278.351
[5 empty] | 三合街一段 | 346.6*0.2 | 69.32
[5 empty] | 三合街二段 | 605.24*0.2 | 121.048
[5 empty] | 三合橋施工便橋AC刨除 | 69.6*10*0.1 | 69.6
[5 empty] | 東側磺港路第一次舖設完後 ，面層重鋪改道N0k+440~800 | (800-440)*路寬(4+2)*0.05 | 108
1.1.6 | 利用填方，含夯實 | M3 | 7519 |  | 0 | 0 | 0 | 0 | 4737.8
[5 empty] | 0K+440~620雙孔箱涵與既有堤牆側回填 | 1590.6 | 1590.6 | 1590.6
[5 empty] | 0K+280~440雙孔箱涵與既有堤牆側回填 | 1147.2 | 1147.2
[5 empty] | 公園景觀回填 | 2000 | 2000
1.1.7 | 餘方遠運處理(台北港) | B.M3 | 22240 |  | 路幅開挖-利用填方-構造物回填 |  | 28125.2 | 28125.2 | 28125.2
1.1.8 | 餘方自行處理(房屋廢方，含水土保持) | M3 | 6730.42 |  | 詳聯單 | 4956 | 4956 | 4956 | 6730.42
1.1.9 | 瀝青混凝土面層刨除，厚5cm，刨除機1.2m寬，含瀝青鋪面打毛(未含運費) | M2 | 3735.5 |  | 東側磺港路第一次舖設完後 ，面層重鋪改道N0k+440~800 | (800-440)*路寬(4+2) | 2160 | 0 | 2160
1.1.10 | 瀝青混凝土面層刨除，厚10cm，刨除機2.2m寬，未含運費 | M2 | 10205 |  |  |  | 0 | 762.8 | 7540.34
[5 empty] | 三合橋施工便橋AC刨除 | 69.6*10*0.1 | 69.6
[5 empty] | 三合街一段 | 346.6*2 | 693.2
[5 empty] | 瓦斯站至延壽橋(N0K+740~830) | 964.6*2 | 1929.2
[5 empty] | N 0K+660~740 | 589.71*2 | 1179.42
[5 empty] | N 0K+570~660 | 615.86*2 | 1231.72
[5 empty] | N 0K+480~570 | 613.36*2 | 1226.72
[5 empty] | N 0K+320~480 | 605.24*2 | 1210.48
1.1.11 | 切割瀝青混凝土或無筋混凝土，5cm≦切割深度＜10cm | M | 142.6 |  | 側溝 | (U14(64)+U13(43.5)+U12(63.7)+U8(27)+U7(38.3)+U6(25.8)+U2(61.35)+U1(67.8)+U5(45.7)+U5-1(14.4)+U4(30.1)+U3(44.4))*2邊 | 1052.1 | 73 | 1284.7
[5 empty] | RCP | 2*(BL16-1(5)+BL15(6.6)+BL14(4.8)+BL12(4.6)+BL09(3.8)+BL(6.8)+BL05(5.7)+BL07(5.1)+BL06(3.8)+BL02(3.4)+BL04(4.5)+BL03-1(9.6)+BL01(16.1)) | 159.6
[5 empty] | 西側磺港路施工便道 | 73 | 73
1.1.12 | 清除及掘除，雜草雜木，含垃圾撿除，人工割 | M2 | 8459.3 |  | 詳整備圖環境整清 | 1576.7 | 1576.7 | 8305.2 | 8305.2
[5 empty] | 詳整備圖環境整清 | 1676.7 | 1676.7
[5 empty] | 詳整備圖環境整清 | 2426.3 | 2426.3
[5 empty] | 三合橋下衛工砌石舖面 | 732.1 | 732.1
[5 empty] | 詳整備圖環境整清 | 1741 | 1741
[5 empty] | 詳整備圖環境整清 | 306.5 | 152.4
1.1.13 | 垃圾及廢棄物(以體積計)清運 | M3 | 1268.9 |  | 詳聯單 | 108 | 108 | 108 | 108
1.1.14 | 節塊吊放 | 次 | 659 |  | 磺港陸橋 | 55*2+53*6+23*2 | 474 | 656 | 656
[5 empty] | 人行橋 | 20*4+2*3+1 | 87
[5 empty] | 三合橋 | 12*(3+2)+7*(3+2) | 95
1.1.15 | 機械拆除，工地雜項拆除清理，欄杆，含運費 | M | 253.3 |  | 詳整備圖欄杆拆除 | 46.2 | 46.2 | 253 | 253
[5 empty] | 詳整備圖欄杆拆除 | 90 | 90
[5 empty] | 詳整備圖欄杆拆除 | 83.1 | 83.1
[5 empty] | 詳整備圖欄杆拆除 | 33.7 | 33.7
1.1.16 | 既有路燈拆除繳回 | 盞 | 80 |  | 既有路燈 | 13+14+19+16+10+8 | 80 | 80 | 80
1.1.17 | 土方運送(百齡抽水站) | 趟 | 1278 |  | 詳內運單 | 945 | 945 | 945 | 1278
[5 empty] | 詳內運單 | 54 | 54 | 999
1.1.18 | 座椅拆除繳回 | 座 | 30 |  | 30 | 30 | 30 | 30 | 30
1.1.19 | 解說牌拆除 | 座 | 12 |  | 12 | 12 | 12 | 12 | 12
1.1.20 | 自行車架拆除 | 座 | 20 |  | 20 | 20 | 20 | 20 | 20
1.1.21 | 交通牌誌拆除 | 座 | 19 |  | 19 | 19 | 19 | 19 | 19
1.1.22 | 既有水利設施拆除及運送 | 式 | 1 |  | 1 | 1 | 1 | 1 | 1
1.1.23 | 交通維持，道路管制人員，日間(06-22時)，義交 | 時 | 30800 |  | 第1期計價 | 0 | 0 | 11360 | 30800
[5 empty] | 第2期計價 | 4人*30天*8 | 960
[5 empty] | 第3期計價 | 8H*10 | 80
[5 empty] | 第4期計價 | 4*15*8 | 480
[5 empty] | 第5期計價 | 未計價 | 0
[5 empty] | 第6期計價 | 960+第5期960 | 1920
[5 empty] | 第7期計價 | 30*4*9H | 1080
[5 empty] | 第8期計價 | 30*4*9H | 1080
[5 empty] | 第9期計價 | 30*4*9H | 1080
[5 empty] | 第10期計價 | 30*4*9H | 1080
[5 empty] | 第11期計價 | 未計價 | 0
[5 empty] | 第12期計價 | 30*4*9+第11期30*4*9 | 2160
[5 empty] | 第13期計價 | 30*3*8 | 720
[5 empty] | 第14期計價 | 30*3*8 | 720
1.1.24 | 表土清除，堆置，及回填費，t=30cm | M2 | 2405 |  | 配合拆除標施作(詳暫置場整備面圖面) | 29.7*50+27*18.3/2+13.46*50 | 2405.05 | 2405.05 | 2405.05
1.1.25 | 餘土分類處理 | 日 | 150 |  | 詳日報表 | 150 | 150 | 150 | 150
1.1.26 | 路線漆標線，12公尺以下道路及零星路段繪設 | M2 | 138.05 |  | 磺港路東側汽車格塗銷 | 137.28*0.1+1.83*25*0.1+65.76*0.1+1.83*12*0.1 | 27.075 | 138.053 | 138.053
[5 empty] | 磺港路西側機車格塗銷 | (3.41+10.3+5.6+4.85)*0.1+1.65*(5+14+8+8)*0.1 | 8.191
[5 empty] | 磺港路西側殘障車格塗銷 | 5.43*0.1+2.04*2*0.1 | 0.951
[5 empty] | 磺港路東側禁停紅線繪製 | 137.28*2*0.1 | 27.456
[5 empty] | 磺港路西側禁停紅線繪製 | 371.9*2*0.1 | 74.38
1.1.27 | 餘方近運1km小搬運 | M3 | 2000 |  | 配合拆除標施作，場內土方搬運 | 高1.8*長50*寬22.3 | 2007 | 2007 | 2007
1.1.28 | 細整地 | M2 | 3324.02 |  |  | 2405+29.7*31 | 3325.7 | 3325.7 | 3325.7
16
東西側磺港路禁停紅線137.28*2*0.1+371.9*2*0.1+延壽橋雙紅線72*2*0.1+雙黃線72*2*0.1+三合橋車行便道71*0.1*4+指向線8*7+行穿線3*0.4*9+停車線0.4*4*5+車道線30*0.1*2

## 土建景觀工程(2)
臺北市政府工務局水利工程處
數量計算式
工程名稱：磺港溪再造C段護岸及步道整建工程(延壽橋至三合橋)
施工地點：北投磺港溪 | [5 empty] | 工程編號：111 070020302 038 02
項次 | 項 目 及 說 明 | 單位 | 原契約數量 | 變更後數量 | 項目 | 小計 | 數量 | 2月估價數量 | 數量計算累計
(二) | 土建景觀工程 | 式 | 1
1.2.1 | 構造物回填，回填及夯實(實際) | C.M3 | 2347.79 |  | 透水磚紙模地坪 | 1*1*0.39*5207.01 | 2030.7339 | 0 | 2347.7873
[5 empty] | 石材鋪面 | 1*1*0.23*375.23 | 86.3029
[5 empty] | 卵石鋪面 | 1*1*0.28 | 0
[5 empty] | 露骨材地坪 | 1*1*0.2*34.8 | 6.96
[5 empty] | PC地坪 | 1*1*0.2*11.98 | 2.396
[5 empty] | 格柵鋪面A | 2.425*0.6*0.45*8 | 5.238
[5 empty] | 混凝土板地坪 | 1.1*0.9*0.33*19 | 6.2073
[5 empty] | 界石收邊 | 1*0.1*0.29*360.35 | 10.4502
[5 empty] | 緣石收邊 | 1*0.23*0.33*691.14 | 52.4575
[5 empty] | 道路緣石收邊 | 1*0.15*0.3*890.62 | 40.0779
[5 empty] | 道路緣石斜坡式 | 1*0.15*0.27*85.77 | 3.4737
[5 empty] | 場鑄道路緣石 | 1*0.15*0.15*187.82 | 4.226
[5 empty] | 警示帶定位磚 | 1*1*0.3*20.48 | 6.144
[5 empty] | 雨水積磚 |  | 93.12
1.2.2 | 構造物回填，回填及夯實，人工夯實 | C.M3 | 755.76 |  | 座台A | 1*0.2*0.29*354.7 | 20.5726 | 0 | 742.901
[5 empty] | 座台B | 1*0.3*0.29*44.7 | 3.8889
[5 empty] | 座台C | 1*0.8*0.45*31 | 11.16
[5 empty] | 座台D | 1*0.3*0.7*18.1 | 3.801
[5 empty] | 座台E | 1*0.4*0.29*180.4 | 20.9264
[5 empty] | 座台F | 1*0.3*0.29*25.6 | 2.2272
[5 empty] | 座椅A | (1.5*0.647*0.29)+(1*0.225*0.29)*7 | 0.73819
[5 empty] | 座椅B | 1*0.5*0.29*7.8 | 1.131
[5 empty] | 座椅C | 0.3*0.2*0.367*2 | 0.04404
[5 empty] | 座椅D-1 | 0.56*0.56*0.192*3 | 0.18063
[5 empty] | 草地座階 | 1*0.8*0.4*18 | 5.76
[5 empty] | 擋牆a' | 1*1.2*1.1*17.1 | 22.572
[5 empty] | 擋牆b' | 1*0.45*0.45*(21.7+17.6) | 7.9582
[5 empty] | 擋牆c' | 1*0.3*1.48*32.5 | 14.43
[5 empty] | 樓梯A | 13.89*2*0.55 | 15.279
[5 empty] | 樓梯B | 0.66*1.2*0.3 | 0.2376
[5 empty] | 樓梯C | 1.32*1.2*0.4 | 0.6336
[5 empty] | 樓梯I | 1.98*1.2*0.47 | 1.1167
[5 empty] | 樓梯L | 0.3*6.63*0.35 | 0.69615
[5 empty] | 地圖牌 | 1.6*0.7*0.76 | 0.8512
[5 empty] | 全區導覽牌 | 1.1*0.55*1*2 | 1.21
[5 empty] | 公園自治條例牌 | 1.1*0.55*0.75 | 0.45375
[5 empty] | 方向指示牌 | 0.7*0.7*0.66*3 | 0.9702
[5 empty] | 水位警示設施 | 3.1*0.6*0.25*4 | 1.86
[5 empty] | 警示設施說明牌D | 0.9*0.5*0.43*5 | 0.9675
[5 empty] | 警示設施說明牌E | 0.9*0.5*0.43 | 0.1935
[5 empty] | 解說牌A | 0.9*0.5*0.43*6 | 1.161
[5 empty] | 解說牌B | 0.9*0.5*0.43*2 | 0.387
[5 empty] | 高程控制樁A | 0.4*0.4*0.41*2 | 0.1312
[5 empty] | 高程控制樁B | 0.4*0.4*0.41*4 | 0.2624
[5 empty] | 斜坡道 | (6.187*1.5*0.45)+(10.694*3.565*0.45) | 21.3321
[5 empty] | 洗手(腳)池 | (0.6*0.25*0.48)*1 | 0.072
[5 empty] | 陰井 | 0.8*0.8*0.95*62 | 37.696
[5 empty] | 截水溝A | 0.6*0.65*0.5*13 | 2.535
[5 empty] | 截水溝B | 0.6*0.65*0.5*41.7 | 8.1315
[5 empty] | 截水溝C | 0.32*0.405*0.5*1.3 | 0.08424
[5 empty] | 草溝+HDPE管4" | 1*0.4*0.6*122.3 | 29.352
[5 empty] | 草溝+HDPE管6" | 1*0.4*0.6*101.1 | 24.264
[5 empty] | HDPE透水管，3" | 1*0.95*0.5*489 | 232.275
[5 empty] | 三合橋下衛工砌石舖面 | 1*0.95*0.5*216 | 102.6
[5 empty] | PVC管，2" | 1*0.95*0.5*45.16 | 21.451
[5 empty] | PVC管，4" | 1*0.95*0.5*116.8 | 55.48
[5 empty] | PVC管，4A"(厚管) | 1*0.95*0.5*25.8 | 12.255
[5 empty] | PVC管，6" | 1*0.95*0.5*53.89 | 25.5977
[5 empty] | PVC管，8" | 1*0.95*0.5*21 | 9.975
[5 empty] | 淺溝 | 1*0.311*0.21*275.6 | 17.9994
1.2.3 | 鋼筋，SD280W | KG | 37233.48 |  | 0 | 0 | 0 | 3719.442 | 29975.4424
[5 empty] | 格柵鋪面A | 詳重量表176.24 | 176.24
[5 empty] | 木棧道A | 詳重量表216.01 | 216.01
[5 empty] | 木棧道B | 0 | 0
[5 empty] | 0k+280~290擋土矮牆LT(A-2)(L=10M) | (牆主筋(1.4+0.5+1.4+0.2)*10/0.15+牆副筋8*2*10+版副筋6*10+版主筋10/0.15*0.8)*0.994 | 503.63
[5 empty] | 三合橋護欄 | 詳鋼筋數量表1108.24 | 1108.24
[5 empty] | 河側植栽槽0k+280~625 | ((625-280-15)*(0.994)+(625-280-15)/0.5*0.40)*1.1 | 651.222
[5 empty] | 座台A-1 (0K+405~440) | 詳鋼筋數量表每徑行米41.61*總長度 | 1456.35
[5 empty] | 鋼板收邊A | 鋼筋長度0.2*間距1/0.5*0.994*總長度 | 329.254
[5 empty] | 鋼板收邊B | 鋼筋長度0.15*間距1/0.5*0.994*總長度 | 9.8003
[5 empty] | 場鑄道路緣石 | (主筋1/0.2+副筋2支*)*0.994*1.05*場鑄道路緣石長 | 196.0277
[5 empty] | 座台A | 詳鋼筋數量表*每徑行米30.42 | 1064.7
[5 empty] | 座台B | 詳鋼筋數量表*每徑行米31.13 | 965.03
[5 empty] | 座台C | 詳鋼筋數量表*每徑行米40.56 | 1257.36
[5 empty] | 座台D | 詳鋼筋數量表*每徑行米68.42 | 1232.9284
[5 empty] | 座台E | 詳鋼筋數量表*每徑行米34.39 | 6203.956
[5 empty] | 座台F | 詳鋼筋數量表*每徑行米35.45 | 907.52
[5 empty] | 座椅A | 詳鋼筋數量表每徑行米140.57 | 983.99
[5 empty] | 座椅B | 詳鋼筋數量表*每徑行米66.26 | 516.828
[5 empty] | 座椅C | 0 | 2
座椅D
[5 empty] | 座椅D-1 | 0 | 0
[5 empty] | 草地座階 | 詳鋼筋數量表*每徑行米36.87 | 663.66
[5 empty] | 砌石擋牆A | 0 | 0
[5 empty] | 砌石擋牆B | 0 | 0
[5 empty] | 擋牆a' | 詳鋼筋數量表*每徑行米47.19 | 670.098
[5 empty] | 擋牆b' | 詳鋼筋數量表*每徑行米20.03 | 1716.571
[5 empty] | 擋牆c' | 詳鋼筋數量表*每徑行米20.83 | 676.975
[5 empty] | 樓梯A | 詳鋼筋數量表685.46 | 685.46
[5 empty] | 樓梯B | 詳鋼筋數量表40.84kg | 40.84
[5 empty] | 樓梯C | 詳鋼筋數量表65.69kg | 65.69
[5 empty] | 樓梯D | 詳鋼筋數量表15.32kg | 15.32
[5 empty] | 樓梯E | 0 | 0
[5 empty] | 樓梯F | B標施作 | 0
[5 empty] | 樓梯G | 0 | 0
[5 empty] | 樓梯H | 0 | 0
[5 empty] | 樓梯I | B標施作 | 0
[5 empty] | 樓梯J | 0 | 0
[5 empty] | 樓梯K | 0 | 0
[5 empty] | 樓梯L | B標施作 | 0
[5 empty] | 護欄a | 詳重量表26.94*長度 | 369.078
[5 empty] | 三合橋RT護欄增築 | 詳重量表40.27*長度17.92 | 721.6384
[5 empty] | 地圖牌 | 1.5*2*(0.6+0.5)*14*1座 | 48.51
[5 empty] | 全區導覽牌 | 1*2*(0.45+0.7)*14*2座 | 67.62
[5 empty] | 公園自治條例牌 | 1*2*(0.45+0.7)*14 | 33.81
[5 empty] | 方向指示牌 | 2*(0.6+0.6)*0.4*14*3座 | 42.336
[5 empty] | 水位警示設施 | 3*2*(0.5+0.4)*14*4座 | 317.52
[5 empty] | 警示設施說明牌D | 0.8*2*(0.4+0.25)*14*2座 | 30.576
[5 empty] | 警示設施說明牌E | 0.8*2*(0.4+0.25)*14 | 15.288
[5 empty] | 解說牌A | 0.8*2*(0.4+0.25)*14*6座 | 91.728
[5 empty] | 解說牌B | 0.8*2*(0.4+0.25)*14*2座*1.05 | 30.576
[5 empty] | 高程控制牌 | 0.1*2*0.994*12座 | 2.5049
[5 empty] | 三合街斜坡道 | ((0.8*1.5)+(6.187*1.5))*14+((0.8*3.565)+(10.694*3.565))*14 | 749.0758
[5 empty] | 洗手(腳)池 | (0.65*0.2*2*14)+(0.2*4*3*0.994) | 6.0256
[5 empty] | 陰井 | (0.7*0.7*14)+(0.7*0.75*4*14)*62座 | 2360.526
[5 empty] | 截水溝A | ((0.6*0.55*14)+(0.6*0.45*2*14))*長度13m | 166.257
[5 empty] | 截水溝B | ((0.6*0.55*14)+(0.6*0.45*2*14))*長度41.7m | 533.3013
[5 empty] | 截水溝C | ((0.405*0.32*14)+(0.405*0.305*2*14))*長度1.3 | 7.1978
[5 empty] | 淺溝 | (0.2+0.2+0.11)*1*14*長度275.6 | 2066.1732
1.2.4 | 結構用混凝土，預拌，140kgf/cm2 | M3 | 294.98 |  | 0 | 0 | 0 | 2.56 | 142.2487
[5 empty] | 梯形磚鋪面 | 1*1*0.05*梯形磚面積(共月橋以北(344.5+共月橋以南349.24) | 34.687
[5 empty] | 石材鋪面(15*30*4cm) | 1*1*0.05*369 | 18.45
[5 empty] | 卵石鋪面 | 1*1*0.05*0 | 0
|  |  |  | 確認 | 露骨材地坪 | 1*1*0.05*露骨材面積(16.85+14.38+3.18+0.39) | 1.74
[5 empty] | PC地坪 | 1*1*0.05*11.98(共月橋引道) | 0.599
[5 empty] | 格柵鋪面A | (平均長2.17+2.68)/2*寬度0.6*0.05*8條 | 0.582
[5 empty] | 混凝土板地坪 | 寬1.1*長0.9*0.05*19塊 | 0.9405
[5 empty] | 界石收邊 | 1*0.1*0.05*總長(延壽橋33.36+延壽橋33.40+延壽橋33.35+木棧道27.26+木棧道13.62+木棧道59.52+木棧道26.99+三合街北向33.97+三合街北向98.88) | 1.8018
[5 empty] | 緣石收邊 | 1*0.23*0.18*(西側磺港路-由北至南(49.90+12.82+23.67+16.52+47.33+12.49+19.64+18.63+66.13)+東側磺港路-共月橋以北(77.82+102.79)+東側磺港-共月橋以南(118.36+117.41+1.45+6.18)) | 28.6132
[5 empty] | 道路緣石A型收邊 | 1*0.15*0.05*(延壽橋以北(10.37)+公園側-由北至南(11.78+1+21.62+2.4+9.35+8.2+5.26)+東側磺港路-由北至南(110.14+12.96+65.85+138.74+4.11)+分隔島(130.81)) | 4.4575
[5 empty] | 道路緣石A型收邊(圖面未繪置) | N0K+800~820(21)*1*0.15*0.05 | 0.1575
[5 empty] | 道路緣石B型收邊 | 1*0.15*0.05*(西側磺港路-由北至南(3.64+2+45.87+6.19+3.10+0.93+3.75+18.76+16.01+4.08+4.58+42.73+9.03+3.61+12.88+11.92+40.93)+三合街(21.80+32.35+7.64+24.1+4.49)) | 2.4029
[5 empty] | 道路緣石斜坡式 | 1*0.15*0.05*(12.51+3.74+3.6+3.61+16.32+7.19+10.67+10.6+3.64+13.89) | 0.64327
[5 empty] | 場鑄道路緣石 | 1*0.15*0.15*場鑄道路緣石長(23.42+3+29.92+9.18+3+29.43+9.08+28.73+8.86+12.46+1.50+12.53+16.71) | 1.4086
[5 empty] | 0k+280~290擋土矮牆(A-2) | 10*0.05(0.5+0.2+0.2) | 0.45
[5 empty] | 三合橋A2人行道擋土矮牆-長照中心(L=11.9+4.1M) | (11.9+4.1)*0.45*0.05 | 0.36
[5 empty] | 座台A-1 (0K+405~440) | 詳數量表每徑行米0.05*總長度 | 1.75
[5 empty] | 座台A | 詳數量表 總長354.7*每徑行米0.03 | 10.641
[5 empty] | 座台B | 詳數量表 總長44.7*每徑行米0.03 | 1.341
[5 empty] | 座台C | 詳數量表 總長31*每徑行米0.04 | 1.24
[5 empty] | 座台D | 詳數量表 總長18.1*每徑行米0.08 | 1.448
[5 empty] | 座台E | 詳數量表 總長180.4*每徑行米0.08 | 14.432
[5 empty] | 座台F | 詳數量表 總長25.6*每徑行米0.05 | 1.28
[5 empty] | 座椅A | 詳數量表 7座*每徑行米0.08 | 0.56
[5 empty] | 座椅B | 詳數量表 7.8M*每徑行米0.08 | 0.624
[5 empty] | 座椅C | 詳數量表 2座*每徑行米0.02 | 0.04
[5 empty] | 座椅D-1 | 詳數量表 3座*每徑行米0 | 0
[5 empty] | 草地座階 | 詳數量表 總長18*每徑行米0.04 | 0.72
[5 empty] | 砌石擋牆A | 0 | 0
[5 empty] | 砌石擋牆B | 0 | 0
[5 empty] | 擋牆a' | 詳數量表總長*每徑行米0.12 | 4.02
[5 empty] | 擋牆b' | 詳數量表總長(21.7+17.6)M*每徑行米0.02 | 0.786
[5 empty] | 擋牆c' | 詳數量表總長 32.5M*每徑行米0.01 | 0.325
[5 empty] | 樓梯A | 詳數量表1.39 | 1.39
[5 empty] | 樓梯B | 詳數量表0.04m3 | 0.04
[5 empty] | 樓梯C | 詳數量表0.1m3 | 0.1
[5 empty] | 樓梯D | 詳數量表0.05m3 | 0.05
[5 empty] | 樓梯E | 0 | 0
[5 empty] | 樓梯F | B標施作 | 0
[5 empty] | 樓梯G | 0 | 0
[5 empty] | 樓梯H | 0 | 0
[5 empty] | 樓梯I | B標施作 | 0
[5 empty] | 樓梯J | 0 | 0
[5 empty] | 樓梯K | 0 | 0
[5 empty] | 樓梯L | B標施作 | 0
[5 empty] | 護欄a | 詳統計表0.0125*長度13.7 | 0.17125
[5 empty] | 地圖牌 | 1.6*0.7*0.05*1座 | 0.056
[5 empty] | 全區導覽牌 | 1.1*0.55*0.05*2座 | 0.0605
[5 empty] | 公園自治條例牌 | 1.1*0.55*0.05 | 0.03025
[5 empty] | 方向指示牌 | 0.7*0.7*0.05*3座 | 0.0735
[5 empty] | 水位警示設施 | 3.1*0.6*0.05*4座 | 0.372
[5 empty] | 警示設施說明牌D | 0.9*0.5*0.05*2座 | 0.045
[5 empty] | 警示設施說明牌E | 0.9*0.5*0.05 | 0.0225
[5 empty] | 解說牌A | 0.9*0.5*0.05*6座 | 0.135
[5 empty] | 解說牌B | 0.9*0.5*0.05*2座 | 0.045
[5 empty] | 高程控制樁A | 0.4*0.4*0.05*2座 | 0.016
[5 empty] | 高程控制樁B | 0.4*0.4*0.05*4座 | 0.032
[5 empty] | 斜坡道 | 0.05*(0.317+0.541) | 0.0429
[5 empty] | 洗手(腳)池 | 0.6*0.25*0.05 | 0.0075
[5 empty] | 陰井 | 0.8*0.8*0.05*62座 | 1.984
[5 empty] | 截水溝A | 0.6*0.65*0.05*13m | 0.2535
[5 empty] | 截水溝B | 0.6*0.65*0.05*41.7m | 0.81315
[5 empty] | 截水溝C | 0.32*0.405*0.05*1.3m | 0.008424
1.2.5 | 結構用混凝土，預拌，210kgf/cm2 | M3 | 846.68 |  | 0 | 0 | 0 | 27.0547 | 1069.5952
[5 empty] | 透水紙模地坪A 20*20 | 1*1*0.15*0.5*(東側磺港路(48.83+341.82+97.29+405.49)+西側磺港路(151.38+105.62+65.69+32.86+124.36+31.87+28.46+127.72)) | 117.1
[5 empty] | 透水紙模地坪A 40*40 | 1*1*0.15*0.5*(東側磺港路(97.98+219.58+224.01+106.53)+西側磺港路(19.55+30.98+49.71+39.56+65.06+124.85)) | 73.34
[5 empty] | 透水紙模地坪A 30*30 | 1*1*0.15*0.5*(公園側(219.38+76.49+68.57+38.49+71.2+214.61+269.72+53.53)+長照中心改A型(159.41+42)) | 91.01
[5 empty] | 透水地坪B 30*30 | 1*1*0.15*(公園側(91.35+77.25+234.92+111.88)) | 77.31
[5 empty] | 透水地坪B 20*20 | 1*1*0.15*(西側磺港路(36.73+49.73+77.79+41.08+156.35+32.09)) | 59.07
[5 empty] | 新設現況舖磚舖面(透水紙模) | 1*1*0.15*0.5公園側-由南至北(30.02+37.27+10.54+60.98+8.36+17.4+56.04+41.69+18.71+62.77+2.78+37+37.09+59.61) | 36.0195
[5 empty] | 新設現況舖磚舖面-木棧道(透水紙模) | 公園側木棧道1*1*0.15*0.5*(112.06+96.12) | 15.61
[5 empty] | 梯形磚鋪面 | 1*1*0.15*梯形磚面積(共月橋以北(172.6+128.4+41.6+共月橋以南349.24) | 104.061
[5 empty] | 警示帶定位磚 | 1*1*0.15*1.28*16座 | 3.072
[5 empty] | 石材鋪面(15*30*4cm) | 1*1*0.15*369 | 55.35
|  |  |  | 確認位置 | 露骨材地坪 | 1*1*0.15*露骨材面積(16.85+14.38+3.18+0.39) | 5.22
[5 empty] | PC地坪 | 1*1*0.15*11.98(共月橋引道) | 1.797
[5 empty] | 格柵鋪面A | (平均長2.17+2.68)/2*寬度(0.6*0.2+0.2*0.2)*8條 | 3.104
[5 empty] | 木棧道A | 基礎0.6*1*2邊*寬2.24 | 2.688
[5 empty] | 木棧道B | 0 | 0
[5 empty] | 混凝土板地坪 | 寬1.1*長0.9*0.2*19塊 | 3.762
[5 empty] | 界石收邊 | 1*0.1*0.11*總長(延壽橋33.36+延壽橋33.40+延壽橋33.35+木棧道27.26+木棧道13.62+木棧道59.52+木棧道26.99+三合街北向33.97+三合街北向98.88) | 3.9639
[5 empty] | 場鑄道路緣石 | 1*0.15*0.1*場鑄道路緣石長187.82 | 2.8173
[5 empty] | 三合橋人行道施工便道(E0K+037~E0K+050、E0K+080~082.1) | 12*3*0.1+2.1*2.9*0.1 | 4.209
[5 empty] | 橋上人行道 | 0.22*2.6*(17.76+22.18) | 22.8457
[5 empty] | 橋上人行道護欄 b | (0.83+0.22)*(17.76+22.18)*0.4 | 16.7748
[5 empty] | 河側植栽槽0k+280~625 | (625-280-15)*(0.25)*0.15 | 12.375
[5 empty] | 座台A-1 (0K+405~440) | 詳數量表每徑行米0.42*總長度 | 14.7
[5 empty] | 座台A | 詳數量表 總長354.7*每徑行米0.27 | 95.769
[5 empty] | 座台B | 詳數量表 總長44.7*每徑行米0.38 | 16.986
[5 empty] | 座台C | 詳數量表 總長31*每徑行米0.41 | 12.71
[5 empty] | 座台D | 詳數量表 總長18.1*每徑行米0.68 | 12.308
[5 empty] | 座台E | 詳數量表 總長180.4*每徑行米0.37 | 66.748
[5 empty] | 座台F | 詳數量表 總長25.6*每徑行米0.38 | 9.728
[5 empty] | 座椅A | 詳數量表 7座*每徑行米0.97 | 6.79
[5 empty] | 座椅B | 詳數量表 7.8M*每徑行米0.76 | 5.928
[5 empty] | 座椅C | 詳數量表 2座*每徑行米0.05 | 0.1
[5 empty] | 座椅D-1 | 詳數量表 3座*每徑行米0.23 | 0.69
[5 empty] | 草地座階 | 詳數量表 總長18*每徑行米0.36 | 6.48
[5 empty] | 砌石擋牆A | 0 | 0
[5 empty] | 砌石擋牆B | 0 | 0
[5 empty] | 擋牆a' | 詳數量表總長*每徑行米1.05 | 35.175
[5 empty] | 擋牆b' | 詳數量表總長 (21.7+17.6)*每徑行米0.15 | 5.895
[5 empty] | 擋牆c' | 詳數量表總長 32.5M*每徑行米0.32 | 10.4
[5 empty] | 樓梯A | 詳數量表5.46 | 5.46
[5 empty] | 樓梯B | 詳數量表0.24 m3 | 0.24
[5 empty] | 樓梯C | 詳數量表0.61 m3 | 0.61
[5 empty] | 樓梯D | 詳數量表0.21 m3 | 0.21
[5 empty] | 樓梯E | 0 | 0
[5 empty] | 樓梯F | B標施作 | 0
[5 empty] | 樓梯G | 0 | 0
[5 empty] | 樓梯H | 0 | 0
[5 empty] | 樓梯I | B標施作 | 0
[5 empty] | 樓梯J | 0 | 0
[5 empty] | 樓梯K | 0 | 0
[5 empty] | 樓梯L | B標施作 | 0
[5 empty] | 護欄a | 詳統計表0.2*長度13.7 | 2.74
[5 empty] | 三合橋RT護欄增築 | 詳統計表0.48*長度17.92 | 8.6016
[5 empty] | 地圖牌 | 1.5*0.6*0.5*1座 | 0.45
[5 empty] | 全區導覽牌 | 1*0.45*0.7*2座 | 0.63
[5 empty] | 公園自治條例牌 | 1*0.45*0.7 | 0.315
[5 empty] | 方向指示牌 | 0.6*0.6*0.4*3座 | 0.432
[5 empty] | 水位警示設施 | 3*0.5*0.4*4座 | 2.4
[5 empty] | 警示設施說明牌D | 0.8*0.4*0.25*2座 | 0.16
[5 empty] | 警示設施說明牌E | 0.8*0.4*0.25 | 0.08
[5 empty] | 解說牌A | 0.8*0.4*0.25*6座 | 0.48
[5 empty] | 解說牌B | 0.8*0.4*0.25*2座 | 0.16
[5 empty] | 高程控制樁A | 0.4*0.4*0.2*2座 | 0.064
[5 empty] | 高程控制樁B | 0.4*0.4*0.2*4座 | 0.128
[5 empty] | 三合祠入口意象 | 0 | 0
[5 empty] | 斜坡道 | ((1.5*1.053)+(23.1*0.2*0.05)+(3.565*1.724)) | 7.9566
[5 empty] | 洗手(腳)池 | (0.6*0.25*0.43)+(0.2*0.2*0.65) | 0.0905
[5 empty] | 陰井 | ((0.7*0.7*0.15)+(0.7*0.6*0.15*4))*62座 | 20.181
[5 empty] | 截水溝A | ((0.6*0.55*0.15)+(0.6*0.3*0.15*2))*13m | 1.3455
[5 empty] | 截水溝B | ((0.6*0.55*0.15)+(0.6*0.3*0.15*2))*41.7m | 4.316
[5 empty] | 截水溝C | ((0.405*0.32*0.1)+(0.405*0.1*0.15*2))*1.3m | 0.032643
[5 empty] | 淺溝 | 1*0.11*0.2*0.1*275.6m | 0.60632
1.2.6 | 普通模板，丙種 | M2 | 2387.33 |  | 0 | 0 | 0 |  | 2612.5814
[5 empty] | 透水紙模地坪A 20*20 | 1*1*0.15*(東側磺港路(48.83+341.82+97.29+405.49)+西側磺港路(151.38+105.62+65.69+32.86+124.36+31.87+28.46+127.72)) | 234.21
[5 empty] | 透水紙模地坪A 40*40 | 1*1*0.15*(東側磺港路(97.98+219.58+224.01+106.53)+西側磺港路(19.55+30.98+49.71+39.56+65.06+124.85)) | 146.67
[5 empty] | 透水紙模地坪A 30*30 | 1*1*0.15*(公園側(219.38+76.49+68.57+38.49+71.2+214.61+269.72+53.53)+長照中心改A型(159.41+42)) | 182.01
[5 empty] | 透水地坪B 30*30 | 1*1*0.15*(公園側(91.35+77.25+234.92+111.88)) | 77.31
[5 empty] | 透水地坪B 20*20 | 1*1*0.15*(西側磺港路(36.73+49.73+77.79+41.08+156.35+32.09)) | 59.07
[5 empty] | 新設現況舖磚舖面(透水紙模) | 1*1*0.15*公園側-由南至北(30.02+37.27+10.54+60.98+8.36+17.4+56.04+41.69+18.71+62.77+2.78+37+37.09+59.61) | 72.039
[5 empty] | 新設現況舖磚舖面-木棧道 | 公園側木棧道1*1*0.15*(112.06+96.12) | 31.23
[5 empty] | 梯形磚鋪面 | 1*1*0.2*梯形磚面積(共月橋以北(172.6+128.4+41.6+共月橋以南349.24) | 138.748
[5 empty] | 警示帶定位磚 | 1*2*0.15*1.28*16座 | 6.144
[5 empty] | 石材鋪面(15*30*4cm) | 1*1*0.2*369 | 73.8
|  |  |  | 確認位置 | 露骨材地坪 | 1*1*0.2*露骨材面積(16.85+14.38+3.18+0.39) | 6.96
[5 empty] | PC地坪 | 1*1*0.2*11.98(共月橋引道) | 2.396
[5 empty] | 格柵鋪面A | (平均長2.17+2.68)/2*0.45*2邊*8條 | 17.46
[5 empty] | 木棧道A | 基礎0.75*1*4邊*寬2.24 | 6.72
[5 empty] | 木棧道B | 0 | 0
[5 empty] | 混凝土板地坪 | (1.1+0.9)*2*0.2*19塊 | 15.2
[5 empty] | 界石收邊 | 1*0.11*總長(延壽橋33.36+延壽橋33.40+延壽橋33.35+木棧道27.26+木棧道13.62+木棧道59.52+木棧道26.99+三合街北向33.97+三合街北向98.88) | 39.6385
[5 empty] | 緣石收邊 | ((1*0.18)+(1*0.1))*(西側磺港路-由北至南(49.90+12.82+23.67+16.52+47.33+12.49+19.64+18.63+66.13)+東側磺港路-共月橋以北(77.82+102.79)+東側磺港-共月橋以南(118.36+117.41+1.45+6.18)) | 193.5192
[5 empty] | 道路緣石A型收邊 | 1*2*0.05*(延壽橋以北(10.37)+公園側-由北至南(11.78+1+21.62+2.4+9.35+8.2+5.26)+東側磺港路-由北至南(110.14+12.96+65.85+138.74+4.11)+分隔島(130.81)) | 59.433
[5 empty] | 道路緣石A型收邊(圖面未繪置) | N0K+800~820(21)*1*2*0.05 | 0.1
[5 empty] | 道路緣石B型收邊 | 1*2*0.05*(西側磺港路-由北至南(3.64+2+45.87+6.19+3.10+0.93+3.75+18.76+16.01+4.08+4.58+42.73+9.03+3.61+12.88+11.92+40.93)+三合街(21.80+32.35+7.64+24.1+4.49)) | 32.039
[5 empty] | 道路緣石斜坡式 | 1*2*0.05*(12.51+3.74+3.6+3.61+16.32+7.19+10.67+10.6+3.64+13.89) | 8.577
[5 empty] | 場鑄道路緣石 | 1*0.15*2*場鑄道路緣石長187.82 | 56.346
[5 empty] | 0k+280~290擋土矮牆(A-2) | 10*1.5*2+0.8*0.2*2+1.3*0.2*2 | 30.84
[5 empty] | 三合橋人行道施工便道(E0K+037~E0K+050、E0K+080~082.1) | 12*2+2.1*2*0.1 | 24.42
[5 empty] | 橋上人行道鋪面 | 0.22*2*(17.76+22.18) | 17.5736
[5 empty] | 橋上人行道護欄 | (0.83+0.22)*2*(17.76+22.18) | 83.874
[5 empty] | 河側植栽槽0k+280~625 | (625-280-15)*(0.25)*2 | 165
[5 empty] | 座台A-1 (0K+405~440) | 詳數量表每徑行米2.9*長度 | 101.5
[5 empty] | 座椅C | 詳數量表每徑行米1.4*2座 | 2.8
[5 empty] | 座椅D-1 | 詳數量表每徑行米1.9*3座 | 5.7
[5 empty] | 砌石擋牆A | 0 | 0
[5 empty] | 砌石擋牆B | 0 | 0
[5 empty] | 擋牆a' | 詳數量表每徑行米5.4*長度 | 180.9
[5 empty] | 擋牆b' | 詳數量表總長(21.7+17.6)M*每徑行米1.6 | 62.88
[5 empty] | 擋牆c' | 詳數量表總長 32.5M*每徑行米0.8 | 26
[5 empty] | 樓梯A | 詳數量表每座11.01 | 11.01
[5 empty] | 樓梯B | 詳數量表每座1.22m2 | 1.22
[5 empty] | 樓梯C | 詳數量表每座3.38m2 | 3.38
[5 empty] | 樓梯D | 詳數量表每座0.88m2 | 0.88
[5 empty] | 樓梯E | 0 | 0
[5 empty] | 樓梯F | B標施作 | 0
[5 empty] | 樓梯G | 0 | 0
[5 empty] | 樓梯H | 0 | 0
[5 empty] | 樓梯I | B標施作 | 0
[5 empty] | 樓梯J | 0 | 0
[5 empty] | 樓梯K | 0 | 0
[5 empty] | 樓梯L | B標施作 | 0
欄杆A
[5 empty] | 護欄a | 詳統計表1.6*長度13.7 | 21.92
[5 empty] | 三合橋RT護欄增築 | 詳統計表2.38*長度17.92 | 42.6496
[5 empty] | 地圖牌 | (1.6+0.7)*0.55*2 | 2.53 |  |  | 地圖牌 | 1.5*0.6*0.5*1座 | 0.45
[5 empty] | 全區導覽牌 | (1.1+0.55)*0.75*2*2座 | 4.95
[5 empty] | 公園自治條例牌 | (1.1+0.55)*0.75*2 | 2.475
[5 empty] | 方向指示牌 | (0.7+0.7)*0.45*2*3座 | 3.78
[5 empty] | 水位警示設施 | (3.1+0.6)*0.45*2*4座 | 13.32
[5 empty] | 警示設施說明牌D | (0.9+0.5)*0.3*2*2座 | 1.68
[5 empty] | 警示設施說明牌E | (0.9+0.5)*0.3*2 | 0.84
[5 empty] | 解說牌A | (0.9+0.5)*0.3*2*6座 | 5.04
[5 empty] | 解說牌B | (0.9+0.5)*0.3*2*2座 | 1.68
[5 empty] | 高程控制樁A | 0.4*0.25*4*2座 | 0.8
[5 empty] | 高程控制樁B | 0.4*0.25*4*4座 | 1.6
[5 empty] | 三合祠入口意象 | 0 | 0
[5 empty] | 斜坡道 | (6.187*0.4*2)+(10.694*0.4*2)+(1.5*0.4*6)+(3.565*0.4*6) | 25.6608
[5 empty] | 洗手(腳)池 | (0.6+0.25)*0.43*2 | 0.731
[5 empty] | 陰井 | ((0.8*0.8*4)+(0.4*0.6*4))*62座 | 218.24
[5 empty] | 截水溝A | ((0.6*0.5*2)+(0.6*0.23*2))*13 | 11.388
[5 empty] | 截水溝B | ((0.6*0.5*2)+(0.6*0.23*2))*41.7 | 36.5292
[5 empty] | 截水溝C | ((0.405*0.382*2)+(0.405*0.175*2))*1.3m | 0.58652
[5 empty] | 淺溝 | 1*0.07*2*275.6m | 38.584
1.2.7 | 清水模板，鋼模 | M2 | 1362.2 |  | 0 | 0 | 0 |  | 1452.3254
[5 empty] | 座台A | 詳數量表 總長347.93*每徑行米2.18 | 758.4874
[5 empty] | 座台B | 詳數量表 總長44.7*每徑行米2.22 | 99.234
[5 empty] | 座台C | 詳數量表 總長31*每徑行米1.82 | 56.42
[5 empty] | 座台D | 詳數量表 總長18.1*每徑行米3.68 | 66.608
[5 empty] | 座台E | 詳數量表 總長180.4*每徑行米2 | 360.8
[5 empty] | 座台F | 詳數量表 總長25.6*每徑行米1.5 | 38.4
[5 empty] | 座椅A | 詳數量表 7座*每徑行米3.64 | 25.48
[5 empty] | 座椅B | 詳數量表 總長7.8*每徑行米2.32 | 18.096
[5 empty] | 草地座階 | 詳數量表 總長18*每徑行米1.6 | 28.8
1.2.8 | 鍍鋅鋼料 | KG | 4781.56 |  | 0 | 0 | 0 |  | 6327.49
[5 empty] | 欄杆A | 13.9*24.1 | 959.18
[5 empty] | 欄杆B | 94.15*45.1 | 4785.11
[5 empty] | 欄杆D | 13.5*43.2 | 583.2
1.2.9 | 金屬材料，鋼料，裁切加工銲製(工廠加工) | KG | 4781.56 |  | 0 | 0 | 0 |  | 6327.49
[5 empty] | 欄杆A | 總長度*24.1 | 959.18
[5 empty] | 欄杆B | 總長度*45.1 | 4785.11
[5 empty] | 欄杆D | 總長度*43.2 | 583.2
1.2.10 | 結構用鋼材，銲接結構用軋鋼料，SM400B鋼構工程及製作、組立工程(含加勁板、續接板、螺絲、螺栓、螺帽等) | KG | 2300.86 |  | 木棧道A | (14.49+10)*23.6 | 606.8622 |  | 2300.8638
[5 empty] | 木棧道A | 7.245*5*5.78 | 219.8495
[5 empty] | 木棧道B | ((13.704*2)+(1.7*9))*23.6 | 1058.3042
[5 empty] | 木棧道B | 13.704*5*5.78 | 415.8479
1.2.11 | 透水磚紙模地坪 | M2 | 5207.01 |  | 透水紙模地坪A 20*20 | 1*1*0.15*0.5*(東側磺港路(48.83+341.82+97.29+405.49)+西側磺港路(151.38+105.62+65.69+32.86+124.36+31.87+28.46+127.72)) | 1561.33 |  | 4441.06
[5 empty] | 透水紙模地坪A 40*40 | 1*1*0.15*0.5*(東側磺港路(97.98+219.58+224.01+106.53)+西側磺港路(19.55+30.98+49.71+39.56+65.06+124.85)) | 977.87
[5 empty] | 透水紙模地坪A 30*30 | 1*1*0.15*0.5*(公園側(219.38+76.49+68.57+38.49+71.2+214.61+269.72+53.53)+長照中心改A型(159.41+42)) | 1213.47
[5 empty] | 新設現況舖磚舖面 30*30(透水紙模) | 1*1*0.15*公園側-由南至北(30.02+37.27+10.54+60.98+8.36+17.4+56.04+41.69+18.71+62.77+2.78+37+37.09+59.61) | 480.26
[5 empty] | 新設現況舖磚舖面30*30(透水紙模) | 公園側木棧道1*1*0.15*0.5*(112.06+96.12) | 208.13
1.2.12 | 梯形磚鋪面，149.5x(30,20)x8cmTH | M2 | 693.8 |  | 梯形磚 | 共月橋以南349.2+共月橋以北344.5 | 693.7 |  | 693.7
1.2.13 | 石材鋪面 | M2 | 375.23 |  | 石材鋪面(15*30*4cm) | 369 | 369 |  | 369
1.2.14 | 露骨材地坪 | M2 | 34.8 |  | 露骨材地坪 | 蝶舞亭16.85 | 16.85 |  | 33.54
[6 empty] | 觀溪亭16.69 | 16.69
1.2.15 | PC地坪 | M2 | 11.98 |  | 共月橋下引道 | 11.98 | 11.98 |  | 11.98
1.2.16 | 瀝青混凝土鋪面 | M2 | 141.26 |  | 西側磺港路-由北至南 | 22.86+45.81+16.47+4.32+8.87+42.93 | 141.26 |  | 142.26
1.2.17 | 格柵鋪面A | 座 | 1 |  |  | 1 | 1 |  | 1
1.2.18 | 木棧道A | 座 | 1 |  |  | 1 | 1 |  | 1
1.2.19 | 木棧道B | 座 | 1 |  |  | 1 | 1 |  | 1
1.2.20 | 混凝土板地坪 | 個 | 19 |  | 混凝土板地坪 | 19塊 | 19 |  | 19
1.2.21 | 細石子鋪面 | C.M3 | 179.11 |  | 瓦斯站以北 | 97.98 | 97.98 |  | 179.1
[5 empty] | 瓦斯站以南 | 69.8 | 69.8
[5 empty] | 共月橋下 | 11.32 | 11.32
1.2.22 | 鋼板收邊A型 | M | 789.8 |  | 0k+760~800 | 43.98+65.41+4.52 | 113.91 |  | 788.67
[5 empty] | 0k+660~720 | 113.15 | 113.15
[5 empty] | 共月橋 | 4.11 | 4.11
[5 empty] | 0k+460~560 | 104.15+74.58+41.83 | 220.56
[5 empty] | 0k+560~600 | 23.96+13.32+16.79+44.59 | 98.66
[5 empty] | 0k+72~740綠帶 | 9.87+15.97 | 25.84
[5 empty] | 公園外側人行道收邊 | 10.31+1.32+6.72+1.46+1.33+1.43+1.31+1.33+1.31+2.62+2.71+2.71+3.54+1.54+1.73+3.54+2.66+2.7+1.62 | 51.89
[5 empty] | 沙坑 | 12.86+7.06+6.16+11.56+13.45 | 51.09
[5 empty] | 廁所 | 35.79+10.85+12.28+11.68+12.4+26.46 | 109.46
1.2.23 | 鋼板收邊B型 | M | 31.3 |  |  | 3.59+3.59+2.56+2.51+2.62+2.63+2.63+1.31+1.23+1.53+1.59+1.48+1.28+1.60+1.15 | 31.3 |  | 31.3
1.2.24 | 界石收邊 10*10cm | M | 360.35 |  | 界石收邊 | 1*0.1*0.05*總長(延壽橋33.36+延壽橋33.40+延壽橋33.35+木棧道27.26+木棧道13.62+木棧道59.52+木棧道26.99+三合街北向33.97+三合街北向98.88) | 360.35 |  | 360.35
1.2.25 | 緣石收邊 10*20cm | M | 691.14 |  | 緣石收邊 | 1*0.23*0.18*(西側磺港路-由北至南(49.90+12.82+23.67+16.52+47.33+12.49+19.64+18.63+66.13)+東側磺港路-共月橋以北(77.82+102.79)+東側磺港-共月橋以南(118.36+117.41+1.45+6.18)) | 691.14 |  | 691.14
1.2.26 | 道路緣石收邊 | M | 890.62 |  | 0 | 0 | 0 |  | 935.72
[5 empty] | 道路緣石A型收邊 | 1*0.15*0.05*(延壽橋以北(10.37)+公園側-由北至南(11.78+1+21.62+2.4+9.35+8.2+5.26)+東側磺港路-由北至南(110.14+12.96+65.85+138.74+4.11)+分隔島(130.81)) | 594.33
[5 empty] | 道路緣石A型收邊(接延壽橋) | N0K+800~820(21)*1*0.15*0.05 | 21
[5 empty] | 道路緣石B型收邊 | 1*0.15*0.05*(西側磺港路-由北至南(3.64+2+45.87+6.19+3.10+0.93+3.75+18.76+16.01+4.08+4.58+42.73+9.03+3.61+12.88+11.92+40.93)+三合街(21.80+32.35+7.64+24.1+4.49)) | 320.39
1.2.27 | 道路緣石斜坡式 | M | 85.77 |  | 道路緣石收邊斜坡式 | 12.51+3.74+3.6+3.61+16.32+7.19+10.67+10.6+3.64+13.89 | 85.77 |  | 85.77
1.2.28 | 場鑄道路緣石 | M | 187.82 |  | 場鑄道路緣石 | 23.42+3+29.92+9.18+3+29.43+9.08+28.73+8.86+12.46+1.50+12.53+16.71 | 187.82 |  | 187.82
1.2.29 | 伸縮縫 | M | 18.81 |  | 伸縮縫 | 4.66+14.15 | 18.81 |  | 18.81
1.2.30 | 警示帶定位磚 | M2 | 20.48 |  | 警示磚 | 1.28*16處 | 20.48 |  | 20.48
1.2.31 | 座台A | M | 354.7 |  | 園內由北至南 | 61.37+9.83+18.93+20.05+39.4+39.94+29.37+7.53 | 226.42 |  | 353.22
[5 empty] | 外側及三合街 | 8.25+10+8.63+7.73+4.06+6.85+76.28+3.04+1.96 | 126.8
| 座台A-1 | M |  |  | 公園廁無障礙接梯形磚 | 35 | 35 |  | 35
1.2.32 | 座台B | M | 44.7 |  | 座台B | 16.81+15.57+9.89+2.39 | 44.66 |  | 44.66
1.2.33 | 座台C | M | 31 |  | 座台C | 20.53+10.47 | 31 |  | 31
1.2.34 | 座台D | M | 18.1 |  | 座台D | 10.36+7.66 | 18.02 |  | 18.02
1.2.35 | 座台E | M | 180.4 |  | 座台E | 16.9+13.3+65.6+77.2+7.4 | 180.4 |  | 180.4
1.2.36 | 座台F | M | 25.6 |  | 座台F | 25.6 | 25.6 |  | 25.6
1.2.37 | 座椅A | 座 | 7 |  | 7 | 7 | 7 |  | 7
1.2.38 | 座椅B | M | 7.8 |  |  | 3.9+3.9 | 7.8 |  | 7.8
1.2.39 | 座椅C | 座 | 2 |  |  | 2 | 2 |  | 2
1.2.40 | 座椅D | 座 | 3 |  |  | 3 | 3 |  | 3
1.2.41 | 草地座階 | M | 18 |  |  | 18 | 18 |  | 18
1.2.42 | 擋牆a’型 | M | 17.1 |  | 三合橋上游擋牆(RT) | 14.2 | 14.2 |  | 33.5
[5 empty] | 三合橋下游擋牆(RT) | 15.3+4.0 | 19.3
1.2.43 | 擋牆b’型 | M | 77.4 |  | 三合橋上游坡道(RT-長照中心-兩側) | (21.7+17.6) | 39.3 |  | 85.7
[5 empty] | 三合橋上游住宅側無障礙(LT) | 38.5 | 38.5
[5 empty] | 延壽橋人行道 | 7.9 | 7.9
1.2.44 | 擋牆c’型 | M | 32.5 |  | 三合橋斜坡道 | 26.3+6.2 | 32.5 |  | 32.5
1.2.45 | 樓梯A | 座 | 1
1.2.46 | 樓梯B | 座 | 1
1.2.47 | 樓梯C | 座 | 1
1.2.48 | 樓梯D | 座 | 1
1.2.49 | 樓梯F | 座 | 1
1.2.50 | 樓梯I | 座 | 1
1.2.51 | 樓梯L | 座 | 1
1.2.45 | 樓梯A | 座 | 1 |  |  |  | 1 |  | 1
1.2.46 | 樓梯B | 座 | 1 |  |  |  | 1 |  | 1
1.2.47 | 樓梯C | 座 | 1 |  |  |  | 1 |  | 1
1.2.48 | 樓梯D | 座 | 1 |  |  |  | 1 |  | 1
1.2.49 | 樓梯F | 座 | 1 |  |  |  | 1 |  | 1
1.2.50 | 樓梯I | 座 | 1 |  |  |  | 1 |  | 1
1.2.51 | 樓梯L | 座 | 1 |  |  |  | 1 |  | 1
1.2.52 | 欄杆A | M | 13.9 |  | 0 | 0 | 0 |  | 39.8
[5 empty] | 三合橋橋面欄杆 | 22.4+17.4 | 39.8
1.2.53 | 欄杆B | M | 94.15 |  | 延壽橋 | 19.1+8.62 | 27.72 |  | 106.1
[5 empty] | 三合橋頭 | 16.9 | 16.9
[5 empty] | 三合橋舊住宅無障礙(上游) | 26.1+6.2 | 32.3
[5 empty] | 三合橋舊住宅無障礙(下游) | 3.48 | 3.48
[5 empty] | 三合橋舖面廣場欄杆(LT) | 11.5 | 11.5
[5 empty] | 三合橋舖面廣場欄杆(RT) | 14.2 | 14.2
1.2.54 | 欄杆D | M | 13.5 |  | 延壽橋 | 13.5 | 13.5 |  | 13.5
1.2.55 | 護欄a | M | 13.7 |  | 延壽橋兩側 | 13.7+13.7 | 27.4 |  | 27.4
1.2.56 | 護欄b | M | 17.92 |  | 三合橋橋上護欄 | 22.4+17.4 | 39.8 |  | 39.8
1.2.57 | 地圖牌 | 座 | 1 |  |  |  | 1 |  | 1
1.2.58 | 全區導覽牌 | 座 | 2 |  |  |  | 2 |  | 2
1.2.59 | 公園自治條例 | 座 | 1 |  |  |  | 1 |  | 1
1.2.60 | 方向指示牌 | 座 | 3 |  |  |  | 3 |  | 3
1.2.61 | 水位警示設施 | 座 | 4 |  |  |  | 4 |  | 4
1.2.62 | 警示設施說明牌A | 座 | 5 |  |  |  | 5 |  | 5
1.2.63 | 警示設施說明牌B | 座 | 1 |  |  |  | 1 |  | 1
1.2.64 | 警示設施說明牌D | 座 | 2 |  |  |  | 2 |  | 2
1.2.65 | 警示設施說明牌E | 座 | 1 |  |  |  | 1 |  | 1
1.2.66 | 解說牌A | 座 | 6 |  |  |  | 6 |  | 6
1.2.67 | 解說牌B | 座 | 2 |  |  |  | 2 |  | 2
1.2.68 | 解說牌C | 座 | 2 |  |  |  | 2 |  | 2
1.2.69 | 解說牌D | 座 | 1 |  |  |  | 1 |  | 1
1.2.70 | 高程控制牌 | 座 | 12 |  |  |  | 12 |  | 12
1.2.71 | 高程控制樁A | 座 | 2 |  |  |  | 2 |  | 2
1.2.72 | 高程控制樁B | 座 | 4 |  |  |  | 4 |  | 4
1.2.73 | 標線，熱處理聚酯，反光，厚2mm，黏層劑(底漆)，第Ⅱ型 | M2 | 676.98 | 773.78 | 東西側磺港路禁停紅線137.28*2*0.1+371.9*2*0.1+延壽橋雙紅線72*2*0.1+雙黃線72*2*0.1+三合橋車行便道71*0.1*4+指向線8*7+行穿線3*0.4*9+停車線0.4*4*5+車道線30*0.1*2 | 137.28*2*0.1+371.9*2*0.1+72*2*0.1+72*2*0.1+71*0.1*4+8*7+3*0.4*9+0.4*4*5+30*0.1*2 | 239.836 |  | 740.194
[5 empty] | 共月橋至三合橋雙黃線 | 139*2*0.1 | 27.84
[5 empty] | 共月橋至清江路177巷雙黃線 | 48.6*2*0.1 | 9.72
[5 empty] | 三合街二段雙黃線 | 11.6*2*0.1 | 2.32
[5 empty] | 中央分隔島槽化線(下游) | (25.4+25.4+2.35*25.4/0.5)*0.2 | 34.036
[5 empty] | 中央分隔島槽化線(上游) | (14.7+14.7+1.6*14.7/0.5)*0.2 | 15.288
[5 empty] | 延壽橋雙黃線 | 12.75*2*0.1 | 2.55
[5 empty] | 停止線 | 4*0.4*10處 | 16
[5 empty] | 機車圖案(含外框) | (3+3.5*2*0.1+4.5*2*0.2)*4處 | 22
[5 empty] | 行穿線 | 3*0.4*8條*13處 | 124.8
[5 empty] | 時速30 | 1*7處 | 7
[5 empty] | 右轉標線 | 3 | 3
[5 empty] | 直行左轉標線 | 5 | 5
[5 empty] | 汽車格 | (6+2)*0.1*52處 | 41.6
[5 empty] | 機車格 | (2+1)*0.1*46處 | 13.8
[5 empty] | 網狀線-清江路151巷 | (7.9+6.9)*2*0.2+8.79*4*2*0.1 | 12.952
[5 empty] | 網狀線-清江路177巷 | (7.9+6.9)*2*0.2+8.79*4*2*0.1 | 12.952
[5 empty] | 配合東側改道繪製臨時雙黃線 | (139.2+48.6)*2*0.2 | 75.12
[5 empty] | 配合東側改道繪製臨時禁停紅線 | 371.9*0.1*2 | 74.38
1.2.74 | 垃圾筒 | 組 | 2 |  |  | 2 | 2 |  | 2
1.2.75 | 斜坡道 | 座 | 1 |  |  | 1 | 1 |  | 1
1.2.76 | 巢箱 | 組 | 3 |  |  | 3 | 3 |  | 3
1.2.77 | 洗手(腳)池 | 座 | 1 |  |  | 1 | 1 |  | 1
1.2.78 | 自然景石 | T | 63.68 |  |  | 63.68 | 63.68 |  | 63.68
1.2.79 | 陰井 | 座 | 62 |  |  | 62 | 62 |  | 62
1.2.80 | PP陰井 | 座 | 15 |  |  | 15 | 15 |  | 15
1.2.81 | 截水溝A型 | M | 13 |  |  | 13 | 13 |  | 13
1.2.82 | 截水溝B型 | M | 41.7 |  |  | 41.7 | 41.7 |  | 41.7
1.2.83 | 截水溝C型 | M | 1.3 |  |  | 1.3 | 1.3 |  | 1.3
1.2.84 | 草溝+∮4" HDPE透水管 | M | 122.3 |  |  | 16+13.7+23.3+4.9+5.1+20.5+14.8+11.8+12.2 | 122.3 |  | 122.3
1.2.85 | 草溝+∮6" HDPE透水管 | M | 101.01 |  |  | 14.7+15.3+19.9+16.1+18.2+16.9 | 101.1 |  | 101.1
1.2.86 | ∮3"HDPE透水管 | M | 489 |  |  | (29.1+17.6)+(12.1+12.3+14.5+14.4+14.4+10+15.9)+4.1+12.4+(21.4+16.8+3.5+4.3)+(12.9+13+14.4+14.4)+(2.5+7.8+10)+(29.5+15.8)+(23.5+32.5)+(19+14.4+14.4+15.8)+(14.1+14.2+9+9) | 489 |  | 489
1.2.87 | ∮4"HDPE透水管 | M | 216 |  |  | (24+14.2)+(6.5+9.3+2.2+1.2+15.1+1.6+18.7+8.6+12.5+12.2)+(16.6+15.8+10.8+14+18.3)+14.4 | 216 |  | 216
1.2.88 | ∮2"PVC排水管埋設 | M | 45.16 |  |  | (2.2+2.5+0.8+2.6+2.4+0.4+2.8+3.2+2.5+2.5+3+2.2)+18.06 | 45.16 |  | 45.16
1.2.89 | ∮4"PVC排水管埋設 | M | 116.8 |  |  | 1.1+1.1+3.9+3.2+2.9+6.1+5.1+3+3+1.2+4.8+9.2+3.3+2+7+2.9+17+2.9+1+14.2+14.4+3.8+3.7 | 116.8 |  | 116.8
1.2.90 | ∮4B(厚管)"PVC排水管埋設 | M | 25.8 |  |  | 9.1+8.9+7.8 | 25.8 |  | 25.8
1.2.91 | ∮6"PVC排水管埋設 | M | 53.89 |  |  | 23+11.2+11.8+7.9 | 53.9 |  | 53.9
1.2.92 | ∮8"PVC排水管埋設 | M | 21 |  |  | 11.3+9.7 | 21 |  | 21
1.2.93 | 淺溝 | M | 275.6 |  |  | 46+40.7+13.6+53.7+14.1+8.9+98.6 | 275.6 |  | 275.6
1.2.94 | 雨水回收槽 | 座 | 1 |  |  | 1 | 1 |  | 1
| 噴花地坪 | m2 |  |  | 橋上人行道 | 2.6*(17.76+22.18) | 103.844 |  | 103.844
| 鋼筋，植筋，D13mm，鑽孔(含空氣槍清孔)及化學藥劑 |  |  |  | 植栽槽植筋 | ((625-280-15))/0.5 | 660 | 660 | 660
| 既有堤牆人工打石 | m2 |  |  | 河側植栽槽0k+280~625 | (625-280-15)*(0.6+0.25) | 293.25 |  | 293.25
| 透水地坪B(無紙模) | M2 |  |  | 透水紙模地坪B 30*30 | 1*1*0.15*(公園側(91.35+77.25+234.92+111.88)) | 515.4 |  | 909.2
[5 empty] | 透水紙模地坪B 20*20 | 1*1*0.15*(西側磺港路(36.73+49.73+77.79+41.08+156.35+32.09)) | 393.8

## 橋梁工程 (3)
臺北市政府工務局水利工程處
數量計算式
工程名稱：磺港溪再造C段護岸及步道整建工程(延壽橋至三合橋)
施工地點：北投磺港溪 | [5 empty] | 工程編號：111 070020302 038 02
項次 | 項 目 及 說 明 | 單位 | 原契約數量 | 變更後數量 | 項目 | 小計 | 數量 | 小計 | 數量計算累計
(三) | 橋梁工程 | 式 | 1
1.3.1 | 構造物回填，回填及夯實(實際) | C.M3 | 274.45 |  | 0 | 0 | 0 | 0 | 270.851
[5 empty] | 三合橋路基回填 | (1.5*1.25+0.5*1.5+0.5*0.42)*(15.6+15) | 86.751 | 86.751
[5 empty] | 共月橋 | 5*6*1.1*2+8.42+5*2*1.1 | 85.42
[5 empty] | 共月橋無障礙警示帶(斬石子) | 0 | 0
[5 empty] | 共月橋園內引道 | 19.6 | 19.6
[5 empty] | 共月橋人行道引道 | 65.68 | 65.68
[5 empty] | P1、P2橋墩造型混凝土牆 | 13.4 | 13.4
1.3.2 | 結構用混凝土，預拌，140kgf/cm2 | M3 | 44.22 |  | 三合橋A1 | 長16.5*寬1.92*0.1 | 3.168 | 16.986 | 36.316
[5 empty] | 三合橋A2 | 長16.5*寬(1+1.5+0.42)*0.1 | 4.818
[5 empty] | 三合橋進橋板 | 9*5*2*0.1 | 9
[5 empty] | 混凝土表面處理，晶化地坪，含分割縫 | 136*0.1 | 13.6
[5 empty] | 共月橋園內引道 | 詳數量統計表1.05 | 1.05
[5 empty] | 共月橋人行道引道 | 詳數量統計表58.25 | 3.28
[5 empty] | P1、P2橋墩造型混凝土牆 | 1.4 | 1.4
1.3.3 | 結構用混凝土，預拌，210kgf/cm2 | M3 | 95.97 |  | 共月橋無障礙警示帶(斬石子) | 0 | 0 | 0 | 86.51
[5 empty] | 共月橋園內引道牆身L=10.52 | 詳數量統計表16.26 | 16.26
[5 empty] | 共月橋人行道引道 | 詳數量統計表58.25 | 58.25
[5 empty] | P1、P2橋墩造型混凝土牆 | 12 | 12
1.3.4 | 結構用混凝土，預拌，280kgf/cm2 | M3 | 1216.8 |  | 共月橋P1P2橋墩結構(含帽梁) | 6*8*1.2+1.1*0.9*1.2*2+0.4*0.4*0.25*2+0.4*0.4*3.14*(5-3.2)*2 | 61.8646 | 542.3267 | 709.0467
[5 empty] | 共月橋P3P4橋墩結構(含帽梁) | 6*5*1+2*(5-3.2)*0.4*0.4*3.14+(1.86+1.3)/2*1.18*1.2+0.2*0.3*2*1.2+0.4*0.4*0.25*2 | 34.2699
[5 empty] | 共月橋P5橋墩結構(含帽梁) | (1.2+0.8)/2*1.8*1.29*1.71+(5-3.2)*0.4*0.4*3.14+5*2*1+1.2*0.3*0.27*2+0.4*0.4*0.25*2 | 15.1493
[5 empty] | 共月橋A2橋墩結構(含帽梁) | 1.5*1.15*1.836+(0.5+0.42)*1.836*(1.15+0.5+1.05)+0.4*0.4*0.25*2+0.3*0.5*2++0.5*0.35*1.836 | 8.429
[5 empty] | 三合橋A1橋台 | 詳數量計算表 | 106.9817
[5 empty] | 三合橋A2橋台 | 詳數量計算表 | 59.5631
[5 empty] | 便橋護墩及銜接道路 | 16.5*1.2*1.5*2+0.3*23.5*12.5 | 147.525
[5 empty] | 三合橋進橋板 | 12*0.3*5+12*0.3*5 | 36
共月橋進橋板
[5 empty] | 三合橋橋面板 | ((17.81+22.3)*0.5*15*1.06)*0.2275 | 72.5439
[5 empty] | 三合橋A1橋台與既有堤牆側回填(箱涵側) | 4.76*20 | 95.2
[5 empty] | 三合橋A2橋台與既有堤牆側回填(箱涵側) | 3.576*20 | 71.52
1.3.5 | 鋼筋，SD280W | KG | 4788.77 |  | P1P2造型牆面 | 2040 | 2040 | 182.2797 | 12591.6597
[5 empty] | 三合橋A1溫度鋼筋 | 0.994*18.1*(1.5/0.3)*1.06 | 95.3544 | 182.2797
[5 empty] | 三合橋A2溫度鋼筋 | 0.994*16.5*(1.5/0.3)*1.06 | 86.9253
[5 empty] | 共月橋園內引道 | 864.68 | 864.68
[5 empty] | 共月橋人行道引道 | 詳鋼筋重量表 | 9504.7
1.3.6 | 鋼筋，SD420W | KG | 205535.32 |  | 共月橋P1P2基礎 | 詳數量計算表 | 7257.9 | 47956.5874 | 204221.7354
[5 empty] | 共月橋P1P2橋墩 | 詳數量計算表 | 952.04
[5 empty] | 共月橋P1P2帽梁 | 詳數量計算表 | 673.6752
[5 empty] | 共月橋P3P4基礎版 | 詳數量計算表 | 4802.0207
[5 empty] | 共月橋P3P4橋墩 | 詳數量計算表 | 775.0066
[5 empty] | 共月橋P3P4帽梁 | 詳數量計算表 | 882.97
[5 empty] | 共月橋P5基礎 | 詳數量計算表 | 1782.198
[5 empty] | 共月橋P5帽梁 | 詳數量計算表 | 387.5033
[5 empty] | 共月橋P5橋墩 | 詳數量計算表 | 336.8376
[5 empty] | 共月橋A2 | 詳數量計算表 | 3013.686
[5 empty] | 共月橋盤支 | 詳數量計算表 | 435
[5 empty] | 共月橋防震拉桿 | 詳數量計算表 | 233
[5 empty] | 三合橋A1橋台 | 詳鋼筋數量表10995.74 | 10995.74
[5 empty] | 三合橋A2橋台 | 詳鋼筋數量表10824.81 | 10824.81
[5 empty] | 三合橋盤支 | 詳鋼筋數量表 870 | 870
[5 empty] | 三合橋防震拉桿 | 詳鋼筋數量表 3734.2 | 3734.2
[5 empty] | 三合橋橋面板 | 詳鋼筋數量表 19172.54 | 19172.54
[5 empty] | 三合橋進橋板 | 詳鋼筋數量表 5512.7 | 5512.7
[5 empty] | 雙孔箱涵BK+280~300 | (300-280)*雙孔箱涵數量計算723.47 | 14469.4
[5 empty] | 雙孔箱涵BK+300~320 | (320-300)*雙孔箱涵數量計算723.47 | 14469.4
[5 empty] | 雙孔箱涵BK+320~340 | (340-320)*雙孔箱涵數量計算723.47 | 14469.4
[5 empty] | 變形雙孔箱涵BK+340~380 | (380-340)*雙孔箱涵數量計算804.7 | 32188
[5 empty] | 變形雙孔箱涵BK+380~420 | (420-380)*雙孔箱涵數量計算804.7 | 32188
[5 empty] | 單孔箱涵BK+300~320 | (320-300)**單孔箱涵數量計算172.33 | 3446.6
[5 empty] | 三合橋右岸堤牆復原(臨河側)0K+277~0K+308 | 長29.8*鋼筋表434.81 | 12957.338
[5 empty] | 三合橋左岸堤牆復原(臨河側) | (4+5+8)*鋼筋表434.81 | 7391.77
1.3.7 | 清水模板，甲種 | M2 | 320.9 |  | 共月橋園內引道 | 詳數量計算表65.16 | 65.16 | 38.936 | 359.746
[5 empty] | 共月橋人行道引道 | 詳數量計算表196.3 | 196.3
[5 empty] | 共月橋造型混凝土牆A2 | A2造型模板4面*高2 | 8
[5 empty] | 共月橋P1P2橋墩 | 詳數量計算表 | 15.5744
[5 empty] | 共月橋P3P4橋墩 | 詳數量計算表 | 15.5744
[5 empty] | 共月橋P5橋墩 | 詳數量計算表 | 7.7872
[5 empty] | 共月橋T型鋼板封頂版(橋面板) | 每塊1.01m2*35塊+0.5*32塊 | 51.35
1.3.8 | 清水模板，乙種 | M2 | 493.85 |  | 三合橋A1橋台 | 詳數量計算表 | 101.18 | 252.81 | 574.892
[5 empty] | 三合橋A2橋台 | 詳數量計算表 | 97.312
[5 empty] | 三合橋橋面板 | (17.3*21.78)+(17.3+21.78)*0.2-鋼梁0.4*8*平均長(19.54) | 322.082
[5 empty] | 共月橋P1P2帽梁 | 詳數量計算表 | 8.14
[5 empty] | 共月橋P3P4帽梁 | 詳數量計算表 | 12.9478
[5 empty] | 共月橋P5帽梁 | 詳數量計算表 | 12.9478
[5 empty] | 共月橋A2橋台 | 詳數量計算表 | 20.2824
1.3.9 | 普通模板，乙種 | M2 | 126.48 |  | P1P2基礎 | 詳數量計算表 | 33.6 | 69.6 | 138
[5 empty] | P3P4基礎 | 詳數量計算表 | 22
[5 empty] | P5基礎 | 詳數量計算表 | 14
[5 empty] | 三合橋台電處clsm回填 | (9+5)*2*0.6*2 | 33.6
[5 empty] | 三合橋進橋板側模 | (9+5)*2*0.3*2 | 16.8
[5 empty] | 伸縮縫側模組立 | 15*2*2*0.3 | 18
1.3.10 | 耐候鋼，A242 | kg | 12205 |  | 部位1 | 詳重量表6115 | 6114.9993 |  | 12365.7467
[5 empty] | 部位2 | 詳重量表416.36 | 416.364
[5 empty] | 部位3 | 詳重量表742.11 | 742.1076
[5 empty] | 部位4 | 詳重量表890.53 | 890.5291
[5 empty] | 部位5 | 詳重量表1448.95 | 1448.9467
[5 empty] | 部位6 | 詳重量表1653.8 | 1653.8
[5 empty] | 部位7 | 詳重量表1099 | 1099
1.3.11 | 鍍鋅鋼料 | KG | 8317 |  | 耐候鋼固定方管 | 詳重量表 | 1110.304 |  | 8317.0076
[5 empty] | 耐候鋼固定方管 | 詳重量表 | 1110.304
[5 empty] | 欄杆B立柱(共月橋內側) | 詳重量表 | 134.1442
[5 empty] | 欄杆B扶手(共月橋內側) | 詳重量表 | 815.301
[5 empty] | 欄杆B立柱(主園道) | 詳重量表 | 51.8443
[5 empty] | 欄杆B扶手(主園道) | 詳重量表 | 315.099
[5 empty] | 欄杆C立柱(外側) | 詳重量表 | 640.0399
[5 empty] | 欄杆C立柱(內側) | 詳重量表 | 544.8441
[5 empty] | 欄杆C扶手(外側) | 詳重量表 | 446.508
[5 empty] | 欄杆C扶手(內側) | 詳重量表 | 380.097
[5 empty] | 共月橋側邊封板(路側) | 詳重量表 | 759.4875
[5 empty] | 共月橋側邊封板(公園側) | 詳重量表 | 759.4875
[5 empty] | 樓梯B立柱 (外側) | 詳重量表 | 73.5236
[5 empty] | 樓梯B立柱 (內側) | 詳重量表 | 73.5236
[5 empty] | 橋墩防落裝置螺栓 | 詳重量表 | 1102.5
1.3.12 | 金屬材料，鋼料，裁切加工銲製(工廠加工) | KG | 8317 |  | 同鋼鋅鋼料重量 | 同鋼鋅鋼料重量 |  |  | 8317.0076
1.3.13 | 不銹鋼料，SUS304，含加工安裝等 | KG | 1087 |  | 欄杆B頂部扶手(共月橋內側) | 詳重量表 | 179.2032 |  | 1087.0189
[5 empty] | 欄杆B扶手(共月橋內側) | 詳重量表 | 113.7798
[5 empty] | 欄杆B頂部扶手(主園道) | 詳重量表 | 69.2588
[5 empty] | 欄杆B扶手(主園道) | 詳重量表 | 43.9738
[5 empty] | 欄杆C頂部扶手(外側) | 詳重量表 | 98.1425
[5 empty] | 欄杆C扶手(外側) | 詳重量表 | 62.3127
[5 empty] | 欄杆C頂部扶手(內側) | 詳重量表 | 83.5453
[5 empty] | 欄杆C扶手(內側) | 詳重量表 | 53.0446
[5 empty] | 樓梯B頂部扶手 | 詳重量表 | 28.9843
[5 empty] | 樓梯B扶手 | 詳重量表 | 18.4027
[5 empty] | 樓梯A扶手 | 詳重量表 | 15.3356
[5 empty] | 樓梯A扶手 | 詳重量表 | 15.3356
[5 empty] | 樓梯B扶手翼板 | 詳重量表 | 305.7
1.3.14 | 金屬製品，氟碳烤漆(一底二度，厚度50μM以上) | M2 | 172 |  |  |  | 172 |  | 172
1.3.15 | 結構用鋼材，銲接結構用軋鋼料，SM400B鋼構工程及製作、組立工程(含加勁板、續接板、螺絲、螺栓、螺帽等) | KG | 150400 |  | 三合橋 | G1(5553)+G2(5680)+G3(6056)+G4(6002)+G5(6167)+G6(6331)+G7(6483)+G8(6647)+水平斜撐(6335.67)+D1(3339)+D2(2786)+D2-1(2196)+接頭(4513+813+794)=69695.6 | 69695.67 | 69695.67 | 154935.98
[5 empty] | 共月橋 | G1(13227.06)+G2(12277.18)+G3(14316.92)+G4(14316.92)+G5(15655.29)+G6(7986.33)+G7(6243.61) | 84023.31
[5 empty] | 共月橋抗拉拔螺栓 | 1217 | 1217
1.3.16 | 施工輔助設施，施工架，鋼管，框式 | M2 | 1140.16 |  | 三合橋 | A1鷹架(17.5*2面*1.8*3層)+A2鷹架(16.5*1.8*3層)*2=367.2+三合橋橋面面積299.58 | 666.78 | 666.78 | 1147.92
[5 empty] | 共月橋 | 弧長49.5*(外側0.6+鋼梁下0.6+內側0.6)*(1.8*3) | 481.14
1.3.17 | 基地及路幅開挖，未含運費，(機械挖，0.7～0.79m3開挖機) | B.M3 | 527.59 |  | 共月橋 | (5+1.6)*(6+1.6)*(1.1+1)*2+(3.5+1.6)*(1.15+1.65)*(1.5+1.6)+(5+1.6)*(2+1.6)*(1.1+1) | 304.836 | 304.836 | 527.586
[5 empty] | 三合橋 | 4.5*1.5*(16+17) | 222.75 | 527.586
18 | 餘方自行處理(含水土保持)，總重15t傾卸貨車 | B.M3 | 355.42 |  |  |  | 0 |  | 0
19 | 放樣 | M2 | 272 | 32675 |  | 32675 | 32675 | 32675 | 32675
20 | 全套管式鑽掘混凝土基樁，D=1200mm | M | 744 |  | 共月橋 | 8*45+2*30+2*15+12*1(空打) | 462 | 744 | 744
[5 empty] | 三合橋 | 3*45+3*48+3*1 | 282
21 | 水泥混凝土鋪面，表面拉毛處理 | M2 | 136 |  | 共月橋人行道引道 | 詳數量統計表65.66 | 65.66 |  | 124.31
[5 empty] | 共月橋主園道無障礙引道 | 詳數量統計表18.94 | 18.94
[5 empty] | 鋼構上刷毛地坪 | 39.71 | 39.71
22 | 混凝土表面處理，晶化地坪，含分割縫 | M2 | 136 |  | 136 | 面積136 | 136 |  | 136
23 | 共月橋無障礙警示帶 | M2 | 3.6 |  | 0 | 0 | 0 |  | 0
24 | 共月橋欄杆A，新設，L=130cm | M | 44 |  | 外圍長 | 44 | 44 |  | 44
25 | 共月橋欄杆B，新設，H=110cm | M | 94.14 |  | 共月橋內圍長 | 67.48 | 67.48 |  | 95.25
[5 empty] | 共月橋G6-G7外側 | 27.77 | 27.77
26 | 共月橋欄杆C，新設，H=110cm | M | 114 |  | 外側 | 34.56 | 34.56 |  | 64.76
[5 empty] | 內側 | 34.56-平台4.36 | 30.2
27 | 共月橋耐候鋼板雷切焊接吊運組裝(t=6mm) | M | 44 |  | 外圍長 | 44 | 44 |  | 44
28 | 共月橋耐候鋼包板6MM，260*100，橋內側，公園引道雙側 | M | 90 |  | 外圍長 | (外圍長44+平台下1)*2條 | 90 |  | 90
29 | 共月橋園內引道 | 座 | 1 |  | 1 | 1 | 1 |  | 1
30 | 共月橋人行道引道 | 座 | 1 |  | 1 | 1 | 1 |  | 1
31 | 共月橋樓梯A扶手 | M | 13.2 |  | 樓梯A | 6.7*2側 | 13.4 |  | 13.4
32 | 共月橋樓梯B扶手type A | M | 3 |  | 梯梯B | 3 | 3 |  | 3
33 | 共月橋樓梯B扶手type B | M | 6 |  | 梯梯B | 3*2 | 6 |  | 6
34 | 共月橋樓梯A耐候鋼板雷切焊接吊運組裝(t=8mm) | 式 | 1 |  | 1 | 1 | 1 |  | 1
35 | P1、P2橋墩造型混凝土牆 | 座 | 1 |  | 1 | 1 | 1 |  | 1
36 | 共月橋 | 座 | 1 |  | 1 | 1 | 1 |  | 1
37 | 三合橋 | 座 | 1 |  | 1 | 1 | 1 | 1 | 1
38 | 透地雷達 | 式 | 0 | 1 | 1 | 1 | 1 | 1 | 1
39 | 管線探測，鑽孔 | M | 0 | 24 | 三合橋衛工幹管探測 | 深度6M探4孔 | 24 | 24 | 24
40 | 地質鑽探 | 孔 | 0 | 1 | 1 | 1 | 1 | 1 | 1
41 | 鋼構吊裝 | kg | 0 | 150400 | 三合橋 | G1(5553)+G2(5680)+G3(6056)+G4(6002)+G5(6167)+G6(6331)+G7(6483)+G8(6647)+水平斜撐(6335.67)+D1(3339)+D2(2786)+D2-1(2196)+接頭(4513+813+794)=69695.67 | 69695.67 | 69695.67 | 154935.98
[5 empty] | 共月橋 | G1(13227.06)+G2(12277.18)+G3(14316.92)+G4(14316.92)+G5(15655.29)+G6(7986.33)+G7(6243.61) | 84023.31
[5 empty] | 共月橋抗拉拔螺栓 | 3000 | 1217
42 | 金屬製品，防震拉條 | 組 | 0 | 18 | 三合橋 | A1-8+A2-8 | 16 | 16 | 18
[5 empty] | 共月橋 | 共月橋2 | 2
43 | 金屬製品，防落裝置 | 組 | 0 | 2 | 共月橋 | 2+1 | 3 |  | 3
| 導線管2" 厚4mm，埋設 | M |  |  | 預留管4支 | 4*((18.71+21.45)/2+10+10) | 160.32 | 160.32 | 160.32
| 導線管3" 厚5.5mm，埋設 | M |  |  | 台智光2支 | 2*((18.71+21.45)/2+10+10) | 80.16 | 80.16 | 80.16
| 導線管4" 厚7mm，埋設 | 組 |  |  | 中華電信8支 | 8*((18.71+21.45)/2+10+10) | 320.64 | 320.64 | 320.64
| 導線管6" 厚9mm，埋設 | M |  |  | 台電8支 | 8*((18.71+21.45)/2+10+10) | 320.64 | 320.64 | 320.64
| 仿清水模漆 | M2 |  |  | 共月橋主園道無障礙 | 詳共月橋計算 | 30.37 |  | 131.09
[5 empty] | 共月橋臨路側無障礙 | 詳共月橋計算 | 100.72
東西側磺港路禁停紅線137.28*2*0.1+371.9*2*0.1+延壽橋雙紅線72*2*0.1+雙黃線72*2*0.1+三合橋車行便道71*0.1*4+指向線8*7+行穿線3*0.4*9+停車線0.4*4*5+車道線30*0.1*2

## 河川工程 (4)
臺北市政府工務局水利工程處
數量計算式
工程名稱：磺港溪再造C段護岸及步道整建工程(延壽橋至三合橋)
施工地點：北投磺港溪 | [5 empty] | 工程編號：111 070020302 038 02
項次 | 項 目 及 說 明 | 單位 | 原契約數量 | 變更後數量 | 項目 | 小計 | 數量 | 施作數量 | 數量計算累計
(四) | 河川工程
1.4.1 | 結構用混凝土，預拌，140kgf/cm2 | M3 | 20 |  | 低水護岸三合橋上游0K+307~618.1 | (618.1-307)*(0.75*0.05) | 11.6663 | 12.2963 | 19.5893
[5 empty] | 低水護岸三合下游280~287.7 | 16.8*(0.75*0.05) | 0.63 | 19.5893
[5 empty] | 護岸型式TYPEⅢ 0K+563.95~0K+606.85 | 42.9*1.7*0.1 | 7.293
[5 empty] | 三合橋右岸堤牆復原0K+277~0K+308 | 長29.8*2.5*0.1 |  | 移至下水道工程
[5 empty] | 三合橋左岸堤牆復原 | (4+5+8)*2.5*0.1 |  | 移至下水道工程
1.4.2 | 結構用混凝土，預拌，210kgf/cm2 | M3 | 354 |  | 0 | 0 | 0 | 0 | 327.6715
[5 empty] | PC樁樁內灌漿 | 41*0.3*0.3*3.14*10 | 115.866 | 139.086
[5 empty] | RC護坡0K+280~290 | 10*0.2*5.4 | 10.8
[5 empty] | RC護坡0K+580~591.5 | (591.5-580)*0.2*5.4 | 12.42
[5 empty] | 側流井 | 底版(10.4+0.25+0.25)*(4.6+8.2+1.2+1.2)/2*0.45+牆身(10.4+0.25+0.25+4.6+8.2)*0.25*2+頂版(10.4+0.25+0.25)*(4.6+8.2)/2*0.45-2.6*3.6*0.45+立柱5*0.25*0.25*2+溢流牆11.5*0.35*0.1 | 77.3355
[5 empty] | 雙孔箱涵BK+560~570 | (570-560)*雙孔箱涵數量計算7.525 | 75.25
[5 empty] | 雙孔箱涵BK+280~300 | (300-280)*雙孔箱涵數量計算1.8 | 36
1.4.3 | 結構用混凝土，預拌，280kgf/cm2 | M3 | 690 | 0 | 改二型水泥 | 0 | 0
1.4.4 | 結構用混凝土，泵送及澆注費 | M3 | 1065 |  |  | 140kgf+210kgf+二型280kgf/cm2 | 705.4588 | 705.4588 | 1874.0785
[6 empty] | 140kgf+210kgf+二型280kgf/cm2 |  | 1106.842
1.4.5 | 清水模板，乙種 | M2 | 1229 |  | 低水護岸三合下游280~296.8 | 16.8*(1.5*2) | 50.4 | 1118.3063 | 1437.4812
[5 empty] | 低水護岸三合橋上游0K+307~620 | (618.1-307)*(1.5*2)+(620-307)/20*1.5*0.75 | 950.9063 | 1437.4812
[5 empty] | 護岸型式TYPEⅢ 臨河側0K+563.95~0K+606.85 | 42.9*(3.4) | 145.86
[5 empty] | 護岸型式TYPE 2 臨河側0K+606.85~0K+625.1 | (625.1-606.85)*3.4 | 62.05
[5 empty] | 三合橋右岸堤牆復原(臨河側)0K+277~0K+308 | 長29.8*(2.5) | 74.5
[5 empty] | 三合橋左岸堤牆復原(臨河側) | (4+5+8)*(2.5) | 42.5
[5 empty] | 新設擋土牆護欄(0k+523.95~0k+625.1) | (625.1-523.95)*0.55*2 | 111.265
1.4.6 | 普通模板，乙種 | M2 | 285 |  | 護岸型式TYPEⅢ 臨路側0K+563.95~0K+606.85 | 42.9*(0.6*2)+42.9*(3.4) | 197.34 | 379.6313 | 685.4462
[5 empty] | 護岸型式TYPE 2 臨路側 0K+606.85~0K+625.1 | (625.1-606.85)*(3.4+0.45*2) | 78.475 | 655.4462
[5 empty] | 三合橋右岸堤牆復原(臨路側)0K+277~0K+308 | 長29.8*(2.5+(0.5+1)*2) | 163.9
[5 empty] | 三合橋左岸堤牆復原(臨路側) | (4+5+8)*(2.5+(0.5+1)*2) | 93.5
[5 empty] | 右岸砌石護岸底層 0K+278.1~599.6 | 0.25*(599.6-278.1)+(599.6-278.1)/20*1.4*0.25 | 86.0012
[5 empty] | 衛工人孔底板 | (6+1.5)*厚0.25*寬2 | 3.75
[5 empty] | 衛工人孔頂板 | ((6+1.5)*寬1.5-1*1)+(6+1.5)*2*0.25 | 14
[5 empty] | 三合橋下衛工砌石舖面 | A2(1.55-0.35)*2*8*0.42+A1(0.42*(1.15+0.4)*2*8) | 18.48
[5 empty] | 三合橋上游地梁調整(0K+308~338) | 30*0.5*2 | 30
1.4.7 | 鋼筋，SD280W | KG | 13716 |  | 低水護岸三合下游 | 16.8*鋼筋表21.53 | 361.704 | 13452.891 | 18482.5473
[5 empty] | 低水護岸三合橋上游0K+307~618.1 | (618.1-307)*鋼筋表21.53 | 6697.983 | 17878.1953
[5 empty] | 護岸型式TYPEⅢ 臨河側0K+563.95~0K+606.85 | 42.9*鋼筋表49.43 | 2120.547
[5 empty] | 護岸型式TYPE 2 臨河側0K+606.85~0K+625.1 | (625.1-606.85)*鋼筋表89.56 | 1634.47
[5 empty] | 三合橋右岸堤牆復原(臨河側)0K+277~0K+308 | 長29.8*鋼筋表102.68 | 3059.864
[5 empty] | 三合橋左岸堤牆復原(臨河側) | (4+5+8)*鋼筋表102.68 | 1745.56
[5 empty] | 衛工人孔頂板 | ((6+1.5)*寬1.5-1*1)+(6+1.5)*2*0.25 | 14
[5 empty] | 衛工人孔牆 | 詳鋼筋表1573.78 | 1573.78
[5 empty] | 新設擋土牆護欄(0k+523.95~0k+625.1) | (625.1-523.95)*0.994*(0.5+0.2)/0.15+(625.1-523.95)*0.994*2 | 670.2873
[5 empty] | 三合橋上游地梁調整(0K+308~338) | (30/0.3*(0.4+1.2)*2*0.994)+(8*0.994*30)*1.2 | 604.352
1.4.8 | 鋼筋，SD420W | KG | 13810 |  | 低水護岸三合下游280~296.8 | 16.8*鋼筋表58.11 | 976.248 | 19054.269 | 36577.1945
[5 empty] | 低水護岸三合橋上游0K+307~620 | (618.1-307)*鋼筋表58.11 | 18078.021 | 36577.1945
[5 empty] | 護岸型式TYPEⅢ 臨河側0K+563.95~0K+606.85 | 42.9*鋼筋表121.62 | 5217.498
[5 empty] | 護岸型式TYPE 2 臨河側0K+606.85~0K+625.1 | (625.1-606.85)*鋼筋表674.27 | 12305.4275
[5 empty] | 三合橋右岸堤牆復原(臨河側)0K+277~0K+308 | 長29.8*鋼筋表434.81 |  | 移至橋梁工程
[5 empty] | 三合橋左岸堤牆復原(臨河側) | (4+5+8)*鋼筋表434.81 |  | 移至橋梁工程
1.4.9 | 砌排石工，混凝土砌石 | M2 | 699 | 754.47 | 詳砌石數量統計表 | 762.55 | 762.55 | 762.55 | 762.55
1.4.10 | 低水護岸，拋石，塊石，硬石 | C.M3 | 275 |  | 詳砌石數量統計表 | 318.56 | 318.56 | 318.56 | 318.56
1.4.11 | 固床工，砌排石工，乾砌塊石 | M2 | 203 |  | 固床工-魚鱗式 CA01 | 詳砌排石統計表 | 128.4 | 184.88 | 418.05
[5 empty] | 固床工CB01 | 詳砌排石統計表 | 20.52
[5 empty] | 分散形固床工CC01 | 詳砌排石統計表 | 74.88
[5 empty] | 固床工CB02 | 詳砌排石統計表 | 30
[5 empty] | 固床工CB03 | 詳砌排石統計表 | 35.96
[5 empty] | 固床工CB04 | 詳砌排石統計表 | 17.75
[5 empty] | 三合橋下游(魚鱗式固床工) | 詳砌排石統計表 | 72.25
[5 empty] | 河床點綴+游導流固床工 | 詳砌排石統計表 | 38.29
1.4.12 | 抿石子 | M2 | 405 |  | 河側植栽槽0k+280~625 | (625-280-三合橋下15)*(0.5+0.25+0.2) | 313.5 |  | 701.928
[5 empty] | 河側植栽槽0k+280~625(外側) | (625-280-三合橋下15)*(0.6+0.25+0.05) | 297
[5 empty] | 三合橋護欄 | (22.3+17.8)*(0.83+0.83+0.22+0.4) | 91.428 | 91.428
1.4.13 | 鋼筋，植筋，D25mm，鑽孔(含空氣槍清孔)及化學藥劑 | 孔 | 372 |  | 0 | 0 | 0 | 0 | 292
[5 empty] | 護岸型式TYPE 2 臨河側0K+606.85~0K+625.1 | (625.1-606.85)*(2.4/0.15) | 292 | 292
1.4.14 | 蜂巢格網 | M2 | 1984 |  | 詳數量計算表 | 1795.5 | 1795.5 | 1795.5
1.4.15 | 伸縮縫 | M | 45 |  | 0 | 0 | 0 | 0 | 45.7279
[5 empty] | 低水護岸 | 1.5*((620-307+19.8)/20) | 24.96 | 45.7279
[5 empty] | 護岸型式TYPE 3 | (4.6+1.7)*(42.9)/20 | 13.5135
[5 empty] | 護岸型式TYPE 2 | (3.3+0.5+0.95+3.2)*(18.25)/20 | 7.2544
1.4.16 | 施工縫 | M | 62 |  | 0 | 0 | 0 | 0 | 61.15
[5 empty] | 護岸型式TYPE 3 | 42.9 | 42.9 | 61.15
[5 empty] | 護岸型式TYPE 2 | 18.25 | 18.25
1.4.17 | 施工輔助設施，施工架，鋼管，框式 | M2 | 275 |  | 三合橋右岸堤牆復原0K+277~0K+308 | 長29.8*1.8*2*1 | 107.28 | 1356.48 | 1984.05
[5 empty] | 三合橋左岸堤牆復原 | (4+5+8)*1.8*2*1 | 61.2 | 1984.05
[5 empty] | 護岸型式TYPE 3 | 42.9*2*3*1.8 | 463.32
[5 empty] | 護岸型式TYPE 2 | 18.25*(3+3)*1.8 | 164.25
[5 empty] | 堤牆側抿石子 | (625-280-三合橋15)*(1.8*2) | 1188
1.4.18 | 預力混凝土基樁，D=400mm | M | 429 | 0 | 0 | 0
1.4.19 | 河道整理 | B.M3 | 1597.5 |  | 0k+280~620 | (620-280)*9*0.5 | 1530 | 1530 | 2059.2
[5 empty] | 至延壽橋下 | (670.4-620)*10.5 | 529.2
1.4.20 | 混凝土軋碎加工，含人工撿拾 | M3 | 0 | 1362.5 | 0k+280~620 | (620-280)*8*0.5 | 1360 | 1360 | 1360
1.4.21 | 砌排石工，混凝土砌石(卵石均厚70cm) | M2 | 0 | 548.7 | 詳砌石數量統計表 | 805.73 | 805.73 | 805.73 | 805.73
1.4.22 | 預力混凝土基樁，D=600mm，(打樁，含樁，空打及PC版樁隱蔽障礙物清除處理) | M | 0 | 410 | 長度10M*41支 | 41*10 | 410 | 410 | 410
1.4.23 | 結構用混凝土，預拌，280kgf/cm2(第二型水泥) | M3 | 0 | 690 | 低水護岸三合橋上游0K+307~618.1 | (618.1-307)*(0.75*1.5) | 349.9875 | 693.1625 | 1526.8177
[5 empty] | 低水護岸三合下游280~287.7 | 16.8*(0.75*1.5) | 18.9 | 948.1667
[5 empty] | 護岸型式TYPEⅢ 0K+563.95~0K+606.85 | 42.9*(1.7*0.6+(0.5+1.7)/2*3.5) | 208.923
[5 empty] | 護岸型式TYPE 2 0K+606.85~0K+625.1 | (625.1-606.85)*(2.5*0.45+0.4*3.5) | 46.0813
[5 empty] | 三合橋右岸堤牆復原0K+277~0K+308 | 長29.8*(2.5*1+0.75*(2.5-1.5)) | 96.85
[5 empty] | 三合橋左岸堤牆復原 | (4+5+8)*(2.5*1+0.75*(2.5-1.5)) | 55.25
[5 empty] | 三合橋下破碎混凝土塊淋漿 | 0.15*15*(22.8+17)/2 | 44.775
[5 empty] | 右岸砌石護岸底層 0K+278.1~599.6 | 0.25*寬1.4*(599.6-278.1) | 112.525
[5 empty] | 衛工人孔底板 | (6+1.5)*寬1.5*厚0.25 | 2.8125
[5 empty] | 衛工人孔頂板 | ((6+1.5)*寬1.5-1*1)*厚0.25 | 2.5625
[5 empty] | 衛工人孔牆 | (6+1.5+2)*0.25*(2)*2 | 9.5
[5 empty] | 左岸低水護岸塊石填築(0k+280~296.7、307~620) | (0.75+0.8+0.8)*0.2*(296.7-280+620-307) | 154.959
[5 empty] | 固床工塊石填築 | 375.58*0.2 | 75.116
[5 empty] | RC護坡0K+580~591.5 | 11.5*0.2*5.4 | 12.42
[5 empty] | 砌石護岸背填 | 砌排石工面積*背填0.2 | 313.656
[5 empty] | 三合橋上游地梁調整(0K+308~338) | 30*厚0.5*寬1.5 | 22.5
1.4.24 | 混凝土植草磚 | M2 | 0 | 48 |  | 48 | 48 | 48 | 48
| 鍍鋅鋼線網 |  |  |  | 右岸砌石護岸底層澆置 | (278.1-599.6)*1.4 | 450.1 | 919.12 | 919.12
[5 empty] | 三合橋下河床硬舖面 | 15*20 | 300
[5 empty] | RC護坡0K+287~308 | 19.8*5.4 | 106.92
[5 empty] | RC護坡0K+580~591.5 | 11.5*5.4 | 62.1
| 鋼筋，植筋，D16mm，鑽孔(含空氣槍清孔)及化學藥劑 |  |  |  | 三合橋既有U溝植筋 | 長度16.8m/0.15*2層*2側 | 448 | 448 | 448

## 下水道工程 (5)
臺北市政府工務局水利工程處
數量計算式
工程名稱：磺港溪再造C段護岸及步道整建工程(延壽橋至三合橋)
施工地點：北投磺港溪 | [5 empty] | 工程編號：111 070020302 038 02
項次 | 項 目 及 說 明 | 單位 | 原契約數量 | 變更後數量 | 項目 | 小計 | 數量 | 施作數量 | 數量計算累計
(五) | 下水道工程
1.5.1 | 結構用混凝土，預拌，140kgf/cm2 | M3 | 250 |  | 三合橋右岸堤牆復原0K+277~0K+308 | 長29.8*2.5*0.1 | 7.45 |  | 11.7
[5 empty] | 三合橋左岸堤牆復原 | (4+5+8)*2.5*0.1 | 4.25
1.5.2 | 結構用混凝土，預拌，210kgf/cm2 | M3 | 2474 |  | 單孔箱涵BK+280~300 | (300-280)**單孔箱涵數量計算1.8 | 36 | 518.4 | 2593.7
[5 empty] | 單孔箱涵BK+300~320 | (320-300)**單孔箱涵數量計算1.8 | 36
[5 empty] | 單孔箱涵BK+320~580 | (580-320)*單孔箱涵數量計算1.8 | 468
[5 empty] | 單孔箱涵BK+580~608 | (608-580)*單孔箱涵數量計算1.8 | 50.4
[5 empty] | 雙孔箱涵BK+280~300 | (300-280)*雙孔箱涵數量計算1.8 |  | 移至河川工程
[5 empty] | 雙孔箱涵BK+300~320 | (320-300)*雙孔箱涵數量計算7.525 | 150.5
[5 empty] | 雙孔箱涵BK+320~340 | (340-320)*雙孔箱涵數量計算7.525 | 150.5
[5 empty] | 變形雙孔箱涵BK+340~360 | (360-340)*雙孔箱涵數量計算8.11 | 162.2
[5 empty] | 變形雙孔箱涵BK+360~420 | (420-360)*雙孔箱涵數量計算8.11 | 486.6
[5 empty] | 雙孔箱涵BK+420~440 | (440-420)*雙孔箱涵數量計算7.525 | 150.5
[5 empty] | 雙孔箱涵BK+440~560 | (560-440)*雙孔箱涵數量計算7.525 | 903
[5 empty] | 雙孔箱涵BK+560~570 | (570-560)*雙孔箱涵數量計算7.525 |  | 移至河川工程
[5 empty] | 側流井 | 底版(10.4+0.25+0.25)*(4.6+8.2+1.2+1.2)/2*0.45+牆身(10.4+0.25+0.25+4.6+8.2)*0.25*2+頂版(10.4+0.25+0.25)*(4.6+8.2)/2*0.45-2.6*3.6*0.45+立柱5*0.25*0.25*2+溢流牆11.5*0.35*0.1 |  | 移至河川工程
1.5.3 | 控制性低強度回填材料及澆置 | M3 | 1187 |  | 0 | 0 | 0 | 0 | 1256.15
[5 empty] | 三合橋A1橋台0k+280~360 (雙孔箱涵及橋台空隙) | 詳道路回填計算396.2+橋台空隙(15*(3.52*1.29+1.29*11.83/2)) | 578.7672
[5 empty] | 三合橋A2台電clsm回填 | 9*5*0.4*1 | 18
[5 empty] | 0k+440~620 CLSM回填 | 371.2 | 371.2
[5 empty] | 0k+360~440 CLSM回填 | 217.8 | 217.8
[5 empty] | 600RCP澆置clsm | 49.1*(0.3*0.88*2+1.2*0.4) | 53.4208
[5 empty] | 300RCP澆置clsm | 25.7*(0.3*0.5*2+0.9*0.4) | 16.962
1.5.4 | 結構用混凝土，泵送及澆注費 | M3 | 3911 |  | 140kgf+210kgf+clsm |  | 518.4 | 518.4 | 3861.55
[5 empty] | 140kgf+210kgf+clsm |  |  | 0
1.5.5 | 清水模板，乙種 | M2 | 3820 | 4730 | 單孔箱涵BK+280~300 | (300-280)**單孔箱涵數量計算3.6 | 72 | 1384.8 | 5411.06
[5 empty] | 單孔箱涵BK+300~320 | (320-300)**單孔箱涵數量計算3.6 | 72
[5 empty] | 單孔箱涵BK+320~608 | (608-320)*單孔箱涵數量計算3.6 | 1036.8
[5 empty] | 雙孔箱涵BK+280~300 | (300-280)*雙孔箱涵數量計算13.8 | 276
[5 empty] | 雙孔箱涵BK+300~320 | (320-300)*雙孔箱涵數量計算13.8 | 276
[5 empty] | 雙孔箱涵BK+320~340 | (340-320)*雙孔箱涵數量計算13.8 | 276
[5 empty] | 變形雙孔箱涵BK+340~360 | (360-340)*雙孔箱涵數量計算14.5 | 290
[5 empty] | 變形雙孔箱涵BK+360~420 | (420-360)*雙孔箱涵數量計算14.5 | 870
[5 empty] | 雙孔箱涵BK+420~440 | (440-420)*雙孔箱涵數量計算13.8 | 276
[5 empty] | 雙孔箱涵BK+440~570 | (570-440)*雙孔箱涵數量計算13.8 | 1794
[5 empty] | 側流井內模 | 立柱(0.25+0.6)*2*4*2+中間柱0.5*4*2*2+頂版(11.7+11.1)/2*(6.5+10.3)/2-清掃孔2*3+清掃孔內模(2+3)*0.35*2+溢流口2*0.1*2*4+牆內模(6.5+10.3+11.1)*2 | 172.26
1.5.6 | 普通模板，乙種 | M2 | 800 |  | 雙孔箱涵BK+280~300 | (300-280)*雙孔箱涵數量計算6.228 | 124.56 | 124.56 | 1811.331
[5 empty] | 雙孔箱涵BK+300~320 | (320-300)*雙孔箱涵數量計算6.228 | 124.56
[5 empty] | 雙孔箱涵BK+320~340 | (340-320)*雙孔箱涵數量計算6.228 | 124.56
[5 empty] | 變形雙孔箱涵BK+340~360 | (360-340)*雙孔箱涵數量計算5.318 | 106.36
[5 empty] | 變形雙孔箱涵BK+360~420 | (420-360)*雙孔箱涵數量計算5.318 | 319.08
[5 empty] | 雙孔箱涵BK+420~440 | 6.228 | 124.56
[5 empty] | 雙孔箱涵BK+440~570 | (440-570)*雙孔箱涵數量計算6.228 | 809.64
[5 empty] | 側流井外模 | 底版0.35*(6.5+10.3+11.7+11.1)*0.35+牆(6.5+10.3+11.1)*2+頂版側模(6.5+10.3+11.7+11.1)*0.35+清掃孔外模(3+2)*2*0.35 | 78.011
1.5.7 | 普通模板，丙種 | M2 | 258 |  | 單孔箱涵BK+280~300 | (300-280)**單孔箱涵數量計算3.69 | 73.8 | 1136.52 | 1210.32
[5 empty] | 單孔箱涵BK+300~320 | (320-300)**單孔箱涵數量計算3.69 | 73.8 | 1210.32
[5 empty] | 單孔箱涵BK+320~608 | (608-320)*單孔箱涵數量計算3.69 | 1062.72
1.5.8 | 鋼筋，SD280W | KG | 133401 |  | 單孔箱涵BK+280~300 | (300-280)**單孔箱涵數量計算114.81 | 2296.2 | 43181.28 | 153939.46
[5 empty] | 單孔箱涵BK+300~320 | (320-300)**單孔箱涵數量計算114.81 | 2296.2 | 153939.46
[5 empty] | 單孔箱涵BK+320~608 | (608-320)*單孔箱涵數量計算114.81 | 33065.28
[5 empty] | 雙孔箱涵BK+280~300 | (300-280)*雙孔箱涵數量計算390.99 | 7819.8
[5 empty] | 雙孔箱涵BK+300~320 | (320-300)*雙孔箱涵數量計算390.99 | 7819.8
[5 empty] | 雙孔箱涵BK+320~340 | (340-320)*雙孔箱涵數量計算390.99 | 7819.8
[5 empty] | 變形雙孔箱涵BK+340~420 | (420-340)*雙孔箱涵數量計算418.8 | 33504
[5 empty] | 雙孔箱涵BK+420~440 | (440-420)*雙孔箱涵數量計算390.99 | 7819.8
[5 empty] | 雙孔箱涵BK+440~570 | (440-570)*雙孔箱涵數量計算390.99 | 50828.7
[5 empty] | 側流井 | 詳計算表669.88 | 669.88
1.5.9 | 鋼筋，SD420W | KG | 118802 |  | 單孔箱涵BK+280~300 | (300-280)**單孔箱涵數量計算172.33 |  | 移至橋梁工程 | 185226.6
[5 empty] | 單孔箱涵BK+300~320 | (320-300)**單孔箱涵數量計算172.33 | 3446.6
[5 empty] | 單孔箱涵BK+320~608 | (608-320)*單孔箱涵數量計算172.33 | 49631.04
[5 empty] | 雙孔箱涵BK+280~300 | (300-280)*雙孔箱涵數量計算723.47 |  | 移至橋梁工程
[5 empty] | 雙孔箱涵BK+300~320 | (320-300)*雙孔箱涵數量計算723.47 |  | 移至橋梁工程
[5 empty] | 雙孔箱涵BK+320~340 | (340-320)*雙孔箱涵數量計算723.47 |  | 移至橋梁工程
[5 empty] | 變形雙孔箱涵BK+340~380 | (380-340)*雙孔箱涵數量計算804.7 |  | 移至橋梁工程
[5 empty] | 變形雙孔箱涵BK+380~420 | (420-380)*雙孔箱涵數量計算804.7 |  | 移至橋梁工程
[5 empty] | 雙孔箱涵BK+420~440 | (440-420)*雙孔箱涵數量計算723.47 | 14469.4
[5 empty] | 雙孔箱涵BK+440~570 | (440-570)*雙孔箱涵數量計算723.47 | 94051.1
[5 empty] | 側流井 | 詳鋼筋表23628.46 | 23628.46
1.5.10 | 鋼筋混凝土管(B型)，D=500mm，三級管，未含開挖回填 | M | 129 |  |  | 0 | 0 |  | 0
1.5.11 | 預鑄鋼筋混凝土基座(埋管用)，D=1000mm管用 | 座 | 54
1.5.12 | 擠壓式彈性填縫帶，(寬55mm，厚20mm)，600～1000mm鋼筋混凝土管排水用 | M | 170
1.5.13 | 排水人孔，人孔蓋及蓋座，球狀石墨鑄鐵蓋，預鑄 | 組 | 4 |  | 三合橋衛工人孔 | 1 | 1 | 1 | 8
[5 empty] | MH1~MH4人孔 | 4 | 4
[5 empty] | BL12矩形孔 | 1 | 1
[5 empty] | 衛工人孔氣密式 | 1 | 1
[5 empty] | 0k+700人行道上人孔 | 1 | 1
1.5.14 | 伸縮縫 | M | 453 |  | 0 | 0 | 0 | 0 | 460.98
[5 empty] | 雙孔箱涵 | (570-280-80)/20*((3+3+0.35+0.35+0.35)*2+(2+0.35+0.35)*3) | 233.1 | 460.98
[5 empty] | 單孔箱涵 | (608-280)/20*(1.2+0.3+0.3)*4 | 118.08
[5 empty] | 變形雙孔箱涵 | (80)/20*((1.7-0.35-0.35+0.5+0.5)*4+(3-0.35-0.35)*2+1.5+(7.05+2.4+2.4+1.5)) | 109.8
1.5.15 | 施工縫 | M | 1680 |  | 0 | 0 | 0 | 0 | 1680
[5 empty] | 雙孔箱涵(570-280-80)*3+80*3 | ((570-280-80)*3+80*3)*2 | 1680 | 1680
1.5.16 | 施工輔助設施，施工架，鋼管，框式 | M2 | 756 |  | 0 | 0 | 0 | 0 | 756
[5 empty] | 雙孔箱涵 | 箱涵高2.7*280 | 756 | 756
1.5.17 | 塑膠包覆不銹鋼踏步，直徑=19mm | 支 | 32
1.5.10 | 鋼筋混凝土管(B型)，D=600mm，三級管，未含開挖回填 | M |  |  |  | 49.1
1.5.10 | 鋼筋混凝土管(B型)，D=300mm，三級管，未含開挖回填 | M |  |  |  | 25.7
16
東西側磺港路禁停紅線137.28*2*0.1+371.9*2*0.1+延壽橋雙紅線72*2*0.1+雙黃線72*2*0.1+三合橋車行便道71*0.1*4+指向線8*7+行穿線3*0.4*9+停車線0.4*4*5+車道線30*0.1*2

## 道路附屬工程 (6)
臺北市政府工務局水利工程處
數量計算式
工程名稱：磺港溪再造C段護岸及步道整建工程(延壽橋至三合橋)
施工地點：北投磺港溪 | [5 empty] | 工程編號：111 070020302 038 02
項次 | 項 目 及 說 明 | 單位 | 原契約數量 | 變更後數量 | 項目 | 小計 | 數量 | 施作數量 | 數量計算累計 | 113/8累計計價數量 | 尚未計價
(六) | 道路附屬工程
1.6.1 | 瀝青混凝土舖面，粗粒料9.5mm，黏度AC(1)-20 | M3 | 256 |  | 三合橋便橋 | 69.6*10*0.1 | 69.6 | 69.6 | 380.675 | 69.6
[5 empty] | 工區舖設道路面積(N0K+420~N0K+835.6-分隔島內-三合橋面板及進橋板 | (6170.45-426.27)*0.05-5.5 | 281.709 | 98.966
[5 empty] | 三合橋第一次舖設 | (A2-11*7.3+橋面板及進橋板10.5*9+A1-7*9)*0.05 | 11.89
[5 empty] | 三合橋路口第二次舖設(0k+020~045、0k+070~090) | 0.05*(11.5*7.4+(20.9-(8.5+5.9)/2)*9.0+(8.5+5.9)/2*19.6) | 17.476
[5 empty] | 磺港路西側道路通行、面層二次舖設(後擴項目) | 300*4*0.1 | 120
1.6.2 | 瀝青混凝土舖面，粗粒料19.0mm，黏度AC(1)-20 | M3 | 766 |  | 0 | 0 | 0 | 56.447 | 917.2484 | 0
[5 empty] | 工區舖設道路面積(N0K+420~N0K+835.6-分隔島內-三合橋面板及進橋板 | (6170.45-426.27-((18.71+21.45)/2+進橋板9*5*2)*0.05)*0.15 | 860.8014
[5 empty] | 三合橋第一次舖設 | (11*7.3+7*9)*0.15 | 21.495
[5 empty] | 三合橋第二次舖設(0k+020~045、0k+070~090) | 0.10*(11.5*7.4+(20.9-(8.5+5.9)/2)*9.0+(8.5+5.9)/2*19.6) | 34.952
1.6.3 | 路基整理 | M2 | 5103 |  | 道路AC舖設面積 | 工區道路6067-分隔島539-橋面板及進橋板20.22/0.05 | 5228 |  |  | 0
1.6.4 | 瀝青透層，中凝油溶瀝青，MC-70 | M2 | 5103 |  | 三合橋便橋 | 69.6*10 | 696 | 696 | 6734.4 | 696
[5 empty] | 三合橋橋面板及進橋板 | (A2-11*7.3+橋面板及進橋板29*9++A1-7*9)*1 | 404.3 | 6734.4
[5 empty] | 工區舖設道路面積(N0K+420~N0K+835.6-分隔島內-三合橋面板及進橋板 | (6170.45-426.27)-110.08 | 5634.1
[5 empty] | 磺港路西側道路通行、面層二次舖設(後擴項目) | 300*4*0.05 | 60
1.6.5 | 瀝青黏層，快凝油溶瀝青，RC-70 | M2 | 15307 |  | 三合橋第一次舖設 | (11*7.3+7*9)*3 | 429.9 | 2124.9 | 19027.2 | 0
[5 empty] | 工區舖設道路面積(N0K+420~N0K+835.6-分隔島內-三合橋面板及進橋板 | (6170.45-426.27-110.08)*3 | 16902.3
[5 empty] | 三合橋便橋 | 69.6*10*1 | 696
[5 empty] | 三合橋第二次舖設(0k+020~045、0k+070~090) | (45-20+90-70)*(9-0.8-0.8)*3 | 999
1.6.6 | 結構用混凝土，預拌，140kgf/cm2 | M3 | 24 |  | 道路側溝 | 總長556.6*0.8*0.05 | 22.264 |  | 22.264 | 0
1.6.7 | 結構用混凝土，預拌，210kgf/cm2 | M3 | 237 |  | 三合橋既有U溝更新 | 17*0.8*1.0-0.4*0.4*1.0*3 | 13.12 | 13.12 | 338.278 | 0
[5 empty] | 道路側溝 | 總長556.6*單位面積0.53 | 294.998
[5 empty] | 陰井 | 29顆*1.04 | 30.16
1.6.8 | 結構用混凝土，泵送及澆注費 | M3 | 261 |  |  |  | 13.12 | 13.12 | 360.542 | 0
1.6.9 | 清水模板，丙種 | M2 | 745 |  | 三合橋既有U溝更新 | 0 | 0 | 0 | 971.5728 | 0
[5 empty] | 道路側溝 | 總長556.6*單位面積1.608 | 895.0128
[5 empty] | 陰井 | 29顆*2.64 | 76.56
1.6.10 | 普通模板，丙種 | M2 | 915 |  | 三合橋既有U溝更新 | 17*2*1.0 | 34 | 34 | 1229.0677 | 0
[5 empty] | 道路側溝 | 總長556.6*單位面積1.9095 | 1062.8277
[5 empty] | 陰井 | 29顆*4.56 | 132.24
1.6.11 | 鋼筋，SD280W | KG | 9227 |  | 道路側溝 | 總長556.6*單位重89.8 | 49982.68 |  | 52733.62 | 0
[5 empty] | 陰井 | 29顆*94.86 | 2750.94
1.6.12 | 鋼筋，植筋，D10mm，鑽孔(含空氣槍清孔)及化學藥劑 | 孔 | 189 | [6 empty] | 0
1.6.13 | 鍍鋅格柵蓋板，(框53.6cm，蓋45cm)，細目型 | 組 | 118 |  | 118 | 118 | 118 |  |  | 0
1.6.14 | 鍍鋅格柵板及框座，止滑花紋加工，含搬運安裝 | KG | 2773 |  | 118座 | 118*規格表(16+27.9) | 5180.2 |  | 5180.2 | 0
1.6.15 | 伸縮縫 | M | 112 |  |  | (0.6*2+0.8)*(556.6/10) | 111.334 |  |  | 0
1.6.16 | (免拆模板，鋼質)，厚3mm鋼模 | M2 | 0 | 518.22 | 道路側溝 | 總長552.6*0.5 | 276.3 |  | 327.42 | 0
[5 empty] | 三合橋側溝 | 42.6*0.6*2 | 51.12
| 碎石級配 |  |  |  | (瀝青混凝土舖面，粗粒料9.5mm-三合橋及進橋板)*0.3 | ((6170.45-426.27)-((18.71+21.45)/2+9*5*2))*0.3 | 1690.23
[5 empty] | 人行道 |  | 802.539
16
東西側磺港路禁停紅線137.28*2*0.1+371.9*2*0.1+延壽橋雙紅線72*2*0.1+雙黃線72*2*0.1+三合橋車行便道71*0.1*4+指向線8*7+行穿線3*0.4*9+停車線0.4*4*5+車道線30*0.1*2

## 植栽工程 (8)
臺北市政府工務局水利工程處
數量計算式
工程名稱：磺港溪再造C段護岸及步道整建工程(延壽橋至三合橋)
施工地點：北投磺港溪 | [5 empty] | 工程編號：111 070020302 038 02
項次 | 項 目 及 說 明 | 單位 | 原契約數量 | 變更後數量 | 項目 | 小計 | 數量 | 施作數量 | 數量計算累計 | 113/8累計計價數量 | 尚未計價
(七) | 道路附屬工程
1.7.1 | 植栽，客土，砂質壤土 | C.M3 | 2596.7 |  | 灌木 | (606.5+39.6+83.2+130.9+84.3)*0.5 | 472.25 |  |  | 0
[5 empty] | 草皮 | (1488.5+138.3+7062.4)*0.3 | 2606.76
1.7.2 | 植栽，透氣管，HDPE | 支 | 126 |  | 喬木126 | 126 |  |  |  | 0
1.7.3 | 移植，喬木類移植，5≦米高直徑<10cm | 株 | 12 |  | 詳樹木清冊 | 11 | 11 | 11 |  | 0 | 11
1.7.4 | 移植，喬木類移植，10cm≦米高直徑＜15cm | 株 | 18 |  | 詳樹木清冊 | 12 | 12 | 12 |  | 5 | 7
1.7.5 | 移植，喬木類移植，15cm≦米高直徑＜20cm | 株 | 5 |  | 詳樹木清冊 | 4 | 4 | 4 |  | 5 | -1
1.7.6 | 移植，喬木類移植，20cm≦米高直徑＜25cm | 株 | 5 |  | 詳樹木清冊 | 3 | 3 | 3 |  | 5 | -2
1.7.7 | 移植，喬木類移植，25cm≦米高直徑＜30cm | 株 | 2 |  | 詳樹木清冊 | 1 | 1 | 1 |  | 2 | -1
1.7.8 | 移植，喬木類移植，30cm≦米高直徑＜35cm | 株 | 6 |  | 詳樹木清冊 | 1 | 1 | 1 |  | 6 | -5
1.7.9 | 移植，喬木類移植，40cm≦米高直徑＜45cm | 株 | 3 |  | 詳樹木清冊 | 2 | 2 | 2 |  | 3 | -1
1.7.10 | 移植，喬木類移植，45cm≦米高直徑＜50cm | 株 | 2 |  | 詳樹木清冊 | 1 | 1 | 1 |  | 2 | -1
1.7.11 | 移植，喬木類移植，60cm≦米高直徑＜65cm | 株 | 3 |  | 詳樹木清冊 | 3 | 3 | 3 |  | 3 | 0
1.7.12 | 移植，喬木類移植，65cm≦米高直徑＜70cm | 株 | 3 |  | 詳樹木清冊 | 1 | 1 | 1 |  | 3 | -2
34
1.7.13 | 移植，喬木類移植，70cm≦米高直徑＜75cm | 株 | 1 |  | 詳樹木清冊 | 0 | 0 | 0 |  | 1 | -1
1.7.14 | 植栽維護，喬木類，樹木修剪，E級 | 株 | 6 |  | 詳樹木清冊 | 6 | 6 | 6 |  | 0 | 6
1.7.15 | 植栽維護，喬木類，枯木移除(喬木類)，10cm≦米高直徑＜20cm | 株 | 3 |  | 詳樹木清冊 | 4 | 4 | 4 |  | 3 | 1
1.7.16 | 植栽維護，喬木類，枯木移除(喬木類)，20cm≦米高直徑＜30cm | 株 | 5 |  | 詳樹木清冊 | 7 | 7 | 7 |  | 5 | 2
1.7.17 | 植栽維護，喬木類，枯木移除(喬木類)，30cm≦米高直徑＜40cm | 株 | 7 | 17 | 詳樹木清冊 | 14 | 14 | 14 |  | 7 | 7
1.7.18 | 植栽維護，喬木類，枯木移除(喬木類)，40cm≦米高直徑＜50cm | 株 | 3 |  | 詳樹木清冊 | 3 | 3 | 3 |  | 3 | 0
1.7.19 | 植栽維護，喬木類，枯木移除(喬木類)，50cm≦米高直徑＜60cm | 株 | 4 |  | 詳樹木清冊 | 4 | 4 | 51.01 |  | 4 | 47.01
1.7.20 | 植栽維護，喬木類，枯木移除，70cm＜米高直徑≦80cm | 株 | 1 |  | 詳樹木清冊 | 0 | 0 | 0 |  | 1 | -1
1.7.21 | 植栽維護，喬木類，枯木移除，90㎝＜米高直徑 | 株 | 1 |  | 詳樹木清冊 | 0 | 0 | 0 |  | 1 | -1
1.7.22 | 施工圍籬，組合式活動，1.8m ≦高度＜ 2.1m | M | 47.01 |  |  | 47.01 | 47.01 | 47.01 |  | 47.01 | 0
1.7.23 | 產品，植栽，包覆材料，草繩及保護墊片，三支組 | 組 | 63 |  |  | 63 | 63 | 63 |  | 63 | 0
1.7.24 | 產品，植栽，包覆材料，麻布袋，L=90~120cm，W=60~90cm | 個 | 315 |  |  | 315 | 315 | 315 |  | 315 | 0
1.7.25 | 產品，平面式塑膠警示帶，聚氯乙烯(PVC)，寬度=200mm | M | 1200 |  |  | 1200 |  |  |  | 0
1.7.26 | 產品，防水毯 | M2 | 30.85 |  |  | 30.85 | 30.85 | 30.85 |  | 30.85 | 0
1.7.27 | 圍水，砂包堆置 | M3 | 3.7 |  |  | 3.7 | 3.7 | 3.7 |  | 3.7 | 0
1.7.28 | 樹木生長監控 | 式 | 1 |  |  | 1 |  |  |  | 0
1.7.29 | 植栽，鬆土(空氣挖掘機) | M2 | 1448.32 |  |  | 1448.32 |  |  |  | 0
1.7.30 | 烏心石，450 ≦ 樹高 < 500㎝，220≦樹幅＜240cm，14 ≦ 米高直徑 < 16㎝ | 株 | 42 |  |  | 42 |  |  | 42 | 0
1.7.31 | 水茄苳，300 ≦ 樹高 < 350㎝，200≦樹幅＜250cm，8 ≦ 米高直徑 < 10㎝ | 株 | 19 |  |  | 19 |  |  | 19 | 0
1.7.32 | 光蠟樹，450 ≦ 樹高 < 500㎝，220≦樹幅＜240cm，14 ≦ 米高直徑 < 16㎝ | 株 | 8 |  |  | 8 |  |  | 8 | 0
1.7.33 | 青楓，400 ≦ 樹高 < 450㎝，200≦樹幅＜220cm，8≦ 米高直徑 < 10㎝ | 株 | 8 |  |  | 8 |  |  | 8 | 0
1.7.34 | 大葉欖仁，300 ≦ 樹高 < 350㎝，140≦樹幅＜160cm，8 ≦ 米高直徑 < 9㎝ | 株 | 14 |  |  | 14 |  |  | 14 | 0
1.7.35 | 台灣石楠，350 ≦ 樹高 < 400㎝，160≦樹幅＜180cm，9 ≦ 米高直徑 < 10㎝ | 株 | 15 |  |  | 15 |  |  | 15 | 0
1.7.36 | 苦楝，450 ≦ 樹高 < 500㎝，220≦樹幅＜240cm，14 ≦ 米高直徑 < 16㎝ | 株 | 1 |  |  | 1 |  |  | 1 | 0
1.7.37 | 九芎，300 ≦ 樹高 < 350㎝，120≦樹幅＜140cm，8 ≦ 米高直徑 < 10㎝ | 株 | 1 |  |  | 1 |  | 0 | 1 | 0
1.7.38 | 水柳，400 ≦ 樹高 < 450㎝，200≦樹幅＜220cm，12≦ 米高直徑 < 14㎝ | 株 | 1 |  |  | 1 |  |  | 1 | 0
1.7.39 | 烏桕，300 ≦ 樹高 < 350㎝，140≦樹幅＜180cm，8 ≦ 米高直徑 < 9㎝ | 株 | 4 |  |  | 4 |  |  | 4 | 0
1.7.40 | 楓香，450 ≦ 樹高 < 500㎝，220≦樹幅＜240cm，14 ≦ 米高直徑 < 16㎝ | 株 | 1 |  |  | 1 |  |  | 1 | 0
1.7.41 | 樟樹，450 ≦ 樹高 < 500㎝，220≦樹幅＜240cm，14 ≦ 米高直徑 < 16㎝ | 株 | 1 |  |  | 1 |  |  | 1 | 0
1.7.42 | 大葉楠，450 ≦ 樹高 < 500㎝，220≦樹幅＜240cm，14 ≦ 米高直徑 < 16㎝ | 株 | 1 |  |  | 1 |  |  | 1 | 0
1.7.43 | 風箱，160 ≦ 樹高 < 180㎝，80≦樹幅＜90cm，2 ≦ 米高直徑 < 5㎝ | 株 | 4 |  |  | 4 |  |  | 4 | 0
1.7.44 | 羽裂蔓綠絨，70≦高度＜80㎝，40≦寬度＜50cm | 株 | 1 |  |  | 1 |  |  | 1 | 0
1.7.45 | 八角金盤，50≦高度＜60㎝，30≦寬度＜40cm | 株 | 1 |  |  | 1 |  |  | 1 | 0
1.7.46 | 南天竹，70≦高度＜80㎝，50≦寬度＜60cm | 株 | 1 |  |  | 1 |  |  | 1 | 0
1.7.47 | 杜虹花，40≦ 高度＜50㎝，35≦寬度＜40cm | 株 | 1 |  |  | 1 |  |  | 1 | 0
1.7.48 | 含笑花，40≦ 高度＜50㎝，35≦寬度＜40cm | 株 | 1 |  |  | 1 |  |  | 1 | 0
1.7.49 | 金絲桃，35≦ 高度＜40㎝，30≦寬度＜35cm | 株 | 1 |  |  | 1 |  |  | 1 | 0
1.7.50 | 日本衛矛，50≦ 高度＜60㎝，40≦寬度＜45cm | 株 | 1 |  |  | 1 |  |  | 1 | 0
1.7.51 | 蘭嶼樹杞，60≦ 高度＜70㎝，45≦寬度＜50cm | 株 | 1 |  |  | 1 |  |  | 1 | 0
1.7.52 | 金露花，40≦高度＜50cm，30≦寬度＜40cm | 株 | 1 |  |  | 1 |  |  | 1 | 0
1.7.53 | 冇骨消，40≦ 高度＜50㎝，35≦寬度＜40cm | 株 | 1 |  |  | 1 |  |  | 1 | 0
1.7.54 | 山黃槴，40≦ 高度＜50㎝，35≦寬度＜40cm | 株 | 1 |  |  | 1 |  |  | 1 | 0
1.7.55 | 山月桃，30≦高度＜34cm，20≦寬度＜30cm | 株 | 1 |  |  | 1 |  |  | 1 | 0
1.7.56 | 銀紋沿階草，15≦高度＜20cm，10≦寬度＜15cm | 株 | 1 |  |  | 1 |  |  | 1 | 0
1.7.57 | 蔓花生，10≦高度≦20cm，15≦寬度≦20cm | 株 | 1 |  |  | 1 |  |  | 1 | 0
1.7.58 | 銀后粗肋草，25≦高度<30cm，20≦寬度<25cm | 株 | 1 |  |  | 1 |  |  | 1 | 0
1.7.59 | 射干，20≦高度＜30cm，13≦寬度＜16cm | 株 | 1 |  |  | 1 |  |  | 1 | 0
1.7.60 | 千屈菜，15≦高度＜20cm，10cm≦寬度<15cm | 株 | 1 |  |  | 1 |  |  | 1 | 0
1.7.61 | 紫嬌花，20≦高度＜25cm，15cm≦寬度＜20cm | 株 | 1 |  |  | 1 |  |  | 1 | 0
1.7.62 | 百子蓮，25≦高度＜30cm，15cm≦寬度＜20cmm | 株 | 1 |  |  | 1 |  |  | 1 | 0
1.7.63 | 腎蕨，20≦高度＜25cm，15≦寬度＜20cm | 株 | 1 |  |  | 1 |  |  | 1 | 0
1.7.64 | 檸檬天竺葵，25≦高度＜30cm，20≦寬度＜25cm | 株 | 1 |  |  | 1 |  |  | 1 | 0
1.7.65 | 蜂香薄荷，25≦高度＜30cm，20≦寬度＜25cm | 株 | 1 |  |  | 1 |  |  | 1 | 0
1.7.66 | 芳香萬壽菊，25≦高度＜30cm，20≦寬度＜25cm | 株 | 1 |  |  | 1 |  |  | 1 | 0
1.7.67 | 大安水蓑衣，30≦高度<40cm，20≦寬度<25cm | 株 | 1 |  |  | 1 |  |  | 1 | 0
1.7.68 | 過長沙，20≦高度<30cm，10≦寬度<20cm | 株 | 1 |  |  | 1 |  |  | 1 | 0
1.7.69 | 黃扇鳶尾，25≦高度＜30cm，15cm≦寬度＜20cm | 株 | 1 |  |  | 1 |  |  | 1 | 0
1.7.70 | 鴨舌草，10≦高度<15cm，10≦寬度<15cm | 株 | 1 |  |  | 1 |  |  | 1 | 0
1.7.71 | 紙莎草，50≦高度<60cm，30≦寬度<40cm | 株 | 1 |  |  | 1 |  |  | 1 | 0
1.7.72 | 野慈姑，25≦高度<30cm，15≦寬度<20cm | 株 | 1 |  |  | 1 |  |  | 1 | 0
1.7.73 | 野薑花，50≦高度<60cm，30≦寬度<40cm | 株 | 1 |  |  | 1 |  |  | 1 | 0
1.7.74 | 螢藺，15≦高度<20cm，10≦寬度<15cm | 株 | 1 |  |  | 1 |  |  | 1 | 0
1.7.75 | 香蒲，30≦高度<35cm，15≦寬度<20cm | 株 | 1 |  |  | 1 |  |  | 1 | 0
1.7.76 | 田蔥，30≦高度<35cm，15≦寬度<20cm | 株 | 1 |  |  | 1 |  |  | 1 | 0
1.7.77 | 小葉馬纓丹，40 ≦高度(枝長)＜50cm | 株 | 1 |  |  | 1 |  |  | 1 | 0
1.7.78 | 鷗蔓，30≦高度(枝長)＜40cm | 株 | 1 |  |  | 1 |  |  | 1 | 0
1.7.79 | 忍冬，40≦高度(枝長)＜50cm | 株 | 1 |  |  | 1 |  |  | 1 | 0
1.7.80 | 白茅，50≦高度＜60cm，30≦寬度<40cm | 株 | 1 |  |  | 1 |  |  | 1 | 0
1.7.81 | 鹽地鼠尾栗，30≦高度＜40cm，25≦寬度<30cm | 株 | 1 |  |  | 1 |  |  | 1 | 0
1.7.82 | 艷紅百合，50≦高度＜60cm，30≦寬度<40cm | 株 | 1 |  |  | 1 |  |  | 1 | 0
1.7.83 | 噴泉狼尾草，50≦高度＜60cm，30≦寬度<40cm | 株 | 1 |  |  | 1 |  |  | 1 | 0
1.7.84 | 蘆葦，50≦高度<60，30≦寬度<40 | 株 | 1 |  |  | 1 |  |  | 1 | 0
1.7.85 | 植草，草種噴植，混合草種，養護 | M2 | 1 |  |  | 1 |  |  | 1 | 0
1.7.86 | 一般地被類，玉龍草，穴盤苗 | 叢 | 1 |  |  | 1 |  |  | 1 | 0
1.7.87 | 植草，密舖 | M2 | 1 |  |  | 1 |  |  | 1 | 0
1.7.88 | 產品，空氣盆 | M | 0 | 73.48 |  | 73.48 | 73.48 |  |  | 0
1.7.89 | 產品，植草，植生袋，客土 | 袋 | 0 | 17856 |  | 蜂巢隔網數量7844+備用2156 | 10000 |  |  | 10000
16
東西側磺港路禁停紅線137.28*2*0.1+371.9*2*0.1+延壽橋雙紅線72*2*0.1+雙黃線72*2*0.1+三合橋車行便道71*0.1*4+指向線8*7+行穿線3*0.4*9+停車線0.4*4*5+車道線30*0.1*2

## 臨時動員及圍排水設施費 9)
臺北市政府工務局水利工程處
數量計算式
工程名稱：磺港溪再造C段護岸及步道整建工程(延壽橋至三合橋)
施工地點：北投磺港溪 | [5 empty] | 工程編號：111 070020302 038 02
項次 | 項 目 及 說 明 | 單位 | 原契約數量 | 變更後數量 | 項目 | 小計 | 數量 | 施作數量 | 數量計算累計 | 113/8累計計價數量 | 尚未計價
(九) | 臨時動員及圍排水設施費
1 | 臨時擋土樁設施，鋼軌樁 50kg/m | M | 1088 | 975 | 共月橋樹木保護鋼軌樁：長6M*20支 | 1*6*20 | 120 | 2893 | 2893 | 360 | 2533
[5 empty] | 三合橋下地梁長6m*42支 | 1*6*42 | 252
[5 empty] | 低水護岸坡趾基礎擋土樁設施 | 1*6*276 | 1656
[5 empty] | 三合橋衛工幹管明挖保護 | 1*9*13 | 117
[5 empty] | RCP過路管埋設 | (49.1+25.7)*2*5 | 748
2 | 臨時擋土樁設施，鋼軌樁 50kg/m(含運費)，打拔 | M | 1088 | 975 | 共月橋樹木保護鋼軌樁：長6M*20支 | 1*6*20 | 120 | 2893 | 2893 | 360 | 2533
[5 empty] | 三合橋下地梁長6m*42支 | 1*6*42 | 252
[5 empty] | 低水護岸坡趾基礎擋土樁設施 | 1*6*276 | 1656
[5 empty] | 三合橋衛工幹管明挖保護 | 1*9*13 | 117
[5 empty] | RCP過路管埋設 | (49.1+25.7)*2*5 | 748
3 | 臨時通道用鋼板，厚15mm | M2/月 | 6984 | 8744 | 工區通道 | L(649.2-300)*W2.5*3(左右岸及河道)*3個月 | 7857 | 9795.5 | 9795.5 | 7744 | 2051.5
[5 empty] | RCP過路管埋設 | (49.1+25.7)*2.5*2 | 374
[5 empty] | 暫置區鐵板 | 852 | 852
[5 empty] | 低水護岸坡趾基礎擋土樁設施 | 285*2.5 | 712.5
4 | 施工期間動復員費(含颱風、暴雨或機關指定之動員及設施設備費用) | 式 | 1 |  |  |  | 1 | 1 |  | 1 | 0
5 | 臨時設施，排水設備，引擎抽水機，D=10cm，租金 | 時 | 1 | 2480 | 詳日報表 | 1164 | 1164 | 1164 | 3149 | 1164 | 0
[5 empty] | 9/23 大雨抽水 | 40*8 | 320 | 1996
[5 empty] | 山陀兒颱風抽水 | 4*8*8 | 256
[5 empty] | 康芮颱風抽水 | 4*8*8 | 256
[5 empty] | 豪大雨抽水 | 1153 | 1153
6 | 圍水，砂包堆置 | M3 | 1 | 291 | PC樁圍水 | 長70m*3包 | 210 | 210 | 554 | 251 | -41
[5 empty] | 三合橋圍水(基礎施作) | 河道側長30m*2包+既有箱涵20*2包 | 100
[5 empty] | 三合橋圍水(固床工施作) | 長30m*2包 | 60
[5 empty] | 側流井圍水(上游砌石施作) | 長28m*2包 | 56
[5 empty] | 側流井圍水(砌石分段施作) | 長22m*2包 | 46
[5 empty] | 共月橋P1P2圍水 | 長10m*2包 | 20
[5 empty] | 新做擋牆圍水 | 31M*2包 | 62
7 | 臨時河道圍水設施，鋼板樁，L=13cm，(單邊水平長度，未含擋土支撐系統) | M | 0 | 130 | 三合橋鋼板樁(12m)+共月橋鋼板樁(25m)+延壽橋鋼板樁擋水(25m)*2雙邊 | (12+25+25)*2 | 124 | 138 | 138 | 74 | 64
[5 empty] | 共月橋P5(6M)+三合橋(8M*2) | 14 | 14 | 138
三合橋下衛工砌石舖面
[7 empty] | 152.4 | 179.066
3446.6
0
[5 empty] | 共月橋 | (3.5+1.92)*2*1.15+3.5*1.7*2+1*0.5*4+0.5*0.3*2 | 26.666
16
東西側磺港路禁停紅線137.28*2*0.1+371.9*2*0.1+延壽橋雙紅線72*2*0.1+雙黃線72*2*0.1+三合橋車行便道71*0.1*4+指向線8*7+行穿線3*0.4*9+停車線0.4*4*5+車道線30*0.1*2

## 蜂巢隔網計算
磺港路土方石計算
里程 | 蜂巢隔網長度 | 蜂巢隔網面積(m2) | 客土包數量 (每1m2 10包客土包) | 低水護岸底層客土包 2包 | Q5頂層客土包 2包 | 備註
280 | 0
300 | 5.41 | 54.1 | 200 | 133 | 133 | 砌石邊坡
320 | 0 |  |  |  |  | 砌石邊坡
340 | 9.22 | 184.4 | 200 | 133 | 133
360 | 6.5 | 130 | 200 | 133 | 133
380 | 5.5 | 110 | 200 | 133 | 133
400 | 5.28 | 105.6 | 200 | 133 | 133
420 | 4.08 | 81.6 | 200 | 133 | 133
440 | 4.99 | 99.8 | 200 | 133 | 133
460 | 5.84 | 116.8 | 200 | 133 | 133
480 | 8.4 | 168 | 200 | 133 | 133
500 | 3.54 | 70.8 | 200 | 133 | 133
520 | 3.38 | 67.6 | 200 | 133 | 133
540 | 7.03 | 140.6 | 200 | 133 | 133
560 | 6.08 | 121.6 | 200 | 133 | 133
580 | 6.69 | 133.8 | 200 | 133 | 133
600 | 5.29 | 105.8 | 200 | 133 | 133
620 | 5.25 | 105 | 200 | 133 | 133
640 | 0 |  |  | 133 | 133
649.2 | 0 |  |  | 61 | 61
蜂巢隔網小計 |  | 1795.5 | 3200 | 2322 | 2322